## Monitoring Atiara
UPDATE TGL : 13 OKTOBER 2026
SPB |  | NO | NAMA BARANG | UKURAN | PERMINTAAN PENGIRIMAN SITE |  | PO |  | SUPPLIER | STATUS | MERK | SPESIFIKASI TEKNIS | LOKASI PEMASANGAN | RENCANA | TGL | MATERIAL DATANG |  | LAMA PROSES (HARI) | KURANG LEBIH | KETERANGAN | #REF! | OFFICE & GUDANG PROYEK
NO | TGL |  |  |  | QTY | UNIT | NO | TGL | [5 empty] | PEMASANGAN |  | QTY | UNIT |  |  |  | #REF! | PEMADAM KEBAKARAN
1A | 2026-07-01 | 1 | Printer | A3 | 1 | unit |  |  |  | DATANG SESUAI | Epson | Type : L11050 |  | Awal Kedatangan di Proyek | 2026-08-01 | 1 | unit | 31 | 0 |  | #REF! | PLUMBING
| 2026-07-01 | 2 | Laptop |  | 1 | unit |  |  |  | DATANG SESUAI | Lokal |  | utk Admin |  | 2026-08-01 | 1 | unit | 31 | 0 |  | 13 | PENANGKAP PETIR
| 2026-07-01 | 3 | Komputer / PC |  | 1 | unit |  |  |  | DATANG LEBIH | Lokal |  | untuk Gudang |  | 2026-08-01 | 2 | unit | 31 | 1
| 2026-07-01 | 4 | Meja Kerja | 1/2 biro | 6 | unit |  |  |  | FALSE | Lokal |  |  |  | 2026-08-01 | 5 | unit | 31 | -1
| 2026-07-01 | 5 | Kursi Kerja / besi |  | 8 | unit |  |  |  | BELUM DATANG | Sapporo | type besi- susun |  |  | 2026-08-01 |  | unit | 31 | -8
| 2026-07-01 | 6 | Kursi Kerja / Plastik |  | 4 | unit |  |  |  | DATANG LEBIH | Lokal |  |  |  | 2026-08-01 | 6 | unit | 31 | 2
| 2026-07-01 | 7 | AC Split Wall c/w Pipa Refrigerant | 1 PK | 2 | unit |  |  |  | BELUM DATANG | Aqua / Lokal |  |  |  | 2026-08-01 |  | unit | 31 | -2
| 2026-07-01 | 8 | Mobil Operasional | Calya | 1 | unit |  |  |  | DATANG SESUAI | Calya |  | Mobilisasi Staf dari mess ke proyek |  | 2026-08-01 | 1 | unit | 31 | 0
1B | 2026-07-01 | 1 | Box Panel Listrik Temporary | 40 cm X 60 cm | 4 | unit | 11 | 2026-07-10 | PT SURYA KENCANA ELECTRIC | DATANG SESUAI | Lokal |  | Site office dan Gudang | Awal Kedatangan di Proyek | 2026-08-01 | 4 | unit | 31 | 0
| 2026-07-01 | 2 | MCB | 40 A - 3 Phase | 4 | bh | 4 | 2026-07-03 | PT CHINT INDONESIA | DATANG SESUAI | Chint |  |  |  | 2026-08-01 | 4 | bh | 31 | 0
| 2026-07-01 | 3 | MCB | 25 A - 3 Phase | 4 | bh | 4 | 2026-07-03 | PT CHINT INDONESIA | DATANG SESUAI | Chint |  |  |  | 2026-08-01 | 4 | bh | 31 | 0
| 2026-07-01 | 4 | MCB | 16 A - 1 Phase | 10 | bh | 4 | 2026-07-03 | PT CHINT INDONESIA | DATANG SESUAI | Chint |  |  |  | 2026-08-01 | 10 | bh | 31 | 0
| 2026-07-01 | 5 | Kabel NYM | 2 X 2,5 mm | 3 | roll | 13 | 2026-07-13 | PT MULIA ANDALAN GEMILANG | DATANG SESUAI | Extrana | @ 100 Meter |  |  | 2026-08-01 | 3 | roll | 31 | 0
| 2026-07-01 | 6 | Kabel NYMHY | 2 x 1.5 mm | 5 | roll | 13 | 2026-07-13 | PT MULIA ANDALAN GEMILANG | DATANG SESUAI | Extrana | @ 100 Meter |  |  | 2026-08-01 | 5 | roll | 31 | 0
| 2026-07-01 | 7 | Kabel Twisted | 4 x 10 mm | 200 | m | 13 | 2026-07-13 | PT MULIA ANDALAN GEMILANG | DATANG SESUAI | Lokal |  |  |  | 2026-08-01 | 200 | m | 31 | 0
| 2026-07-01 | 8 | Conector kabel Twister | 10 mm | 12 | pcs | 9 R1 | 2026-07-17 | PT SURYA KENCANA ELECTRIC | DATANG SESUAI | Lokal |  |  |  | 2026-08-01 | 12 | pcs | 31 | 0
| 2026-07-01 | 9 | Stop Kontak Outbow | 4 Lubang | 20 | bh | 9 R1 | 2026-07-17 | PT SURYA KENCANA ELECTRIC | DATANG SESUAI | Uticon |  |  |  | 2026-08-01 | 20 | bh | 31 | 0
| 2026-07-01 | 10 | Steker ( Colokan ) | 1 Ph | 20 | bh | 9 R1 | 2026-07-17 | PT SURYA KENCANA ELECTRIC | DATANG SESUAI | Uticon |  |  |  | 2026-08-01 | 20 | bh | 31 | 0
| 2026-07-01 | 11 | Lampu TL8 LED | 1 x 18 Watt | 10 | set | 12 | 2026-07-10 | PT MANUNGGAL TEKNIK ABADI | DATANG SESUAI | In lite |  |  |  | 2026-08-01 | 10 | set | 31 | 0
| 2026-07-01 | 12 | Lampu Sorot LED | 100 Watt | 10 | bh | 11 | 2026-07-10 | PT SURYA KENCANA ELECTRIC | DATANG SESUAI | In lite / Hannock |  |  |  | 2026-08-01 | 10 | bh | 31 | 0
| 2026-07-01 | 13 | SAKLAR Outbow | seri | 4 | bh | 11 | 2026-07-10 | PT SURYA KENCANA ELECTRIC | DATANG SESUAI | Broco |  |  |  | 2026-08-01 | 4 | bh | 31 | 0
| 2026-07-01 | 14 | Kabel ties | 30 cm | 5 | pack | 10 R1 | 2026-07-21 | PT MANUNGGAL TEKNIK ABADI | DATANG SESUAI |  |  |  |  | 2026-08-01 | 5 | pack | 31 | 0
2 | 2026-07-01 | 1 | Apar | 3 Kg | 3 | bh |  |  |  | DATANG SESUAI | LOKAL |  | Lapangan | Awal Kedatangan di Proyek | 2026-08-01 | 3 | bh | 31 | 0
| 2026-07-01 | 2 | Helm Proyek | Standar | 30 | bh | 8 R1 | 2026-07-20 | PT BERKAT MITRA ANUGERAH | DATANG SESUAI | LOKAL | Warna Kuning |  |  | 2026-08-01 | 30 | bh | 31 | 0
| 2026-07-01 | 3 | Helm Proyek | Fastrack | 10 | bh | 8 R1 | 2026-07-20 | PT BERKAT MITRA ANUGERAH | DATANG SESUAI | LOKAL | Warna Putih |  |  | 2026-08-01 | 10 | bh | 31 | 0
| 2026-07-01 | 4 | Sarung Tangan Kain |  | 10 | pack | 10 R1 | 2026-07-21 | PT MANUNGGAL TEKNIK ABADI | DATANG SESUAI | Lokal |  |  |  | 2026-08-01 | 10 | pack | 31 | 0
| 2026-07-01 | 5 | Masker Medis |  | 5 | pak | 8 R1 | 2026-07-20 | PT BERKAT MITRA ANUGERAH | DATANG SESUAI | Lokal |  |  |  | 2026-08-01 | 5 | pak | 31 | 0
| 2026-07-01 | 6 | Sepatu Boot Safety | Standar | 5 | pak | 7 R1 | 2026-07-20 | PT BERKAT MITRA ANUGERAH | DATANG SESUAI | AP Boot | Warna Kuning |  |  | 2026-08-01 | 5 | pak | 31 | 0
| 2026-07-01 | 7 | Kain Majun |  | 10 | kg | 9 R1 | 2026-07-17 | PT SURYA KENCANA ELECTRIC | DATANG SESUAI | Lokal |  |  |  | 2026-08-01 | 10 | kg | 31 | 0
| 2026-07-01 | 8 | Gembok | 50 mm | 5 | bh | 9 R1 | 2026-07-17 | PT SURYA KENCANA ELECTRIC | DATANG SESUAI | Lokal | Long |  |  | 2026-08-01 | 5 | bh | 31 | 0
| 2026-07-01 | 9 | Rantai Kecil | 6 mm | 10 | mtr | 9 R1 | 2026-07-17 | PT SURYA KENCANA ELECTRIC | DATANG SESUAI | Lokal |  |  |  | 2026-08-01 | 10 | mtr | 31 | 0
| 2026-07-01 | 10 | Mesin Travo Las c/w kabel+Stang Las | 200 A | 2 | unit | 9 R1 | 2026-07-17 | PT SURYA KENCANA ELECTRIC | DATANG SESUAI |  |  |  |  | 2026-08-01 | 2 | unit | 31 | 0
| 2026-07-01 | 11 | Kedok Las |  | 2 | bh | 9 R1 | 2026-07-17 | PT SURYA KENCANA ELECTRIC | DATANG SESUAI |  |  |  |  | 2026-08-01 | 2 | bh | 31 | 0
| 2026-07-01 | 12 | Kaca Las bening |  | 10 | pcs | 10 R1 | 2026-07-21 | PT MANUNGGAL TEKNIK ABADI | DATANG SESUAI |  |  |  |  | 2026-08-01 | 10 | pcs | 31 | 0
| 2026-07-01 | 13 | Kaca Las Hitam |  | 10 | pcs | 10 R1 | 2026-07-21 | PT MANUNGGAL TEKNIK ABADI | DATANG SESUAI |  |  |  |  | 2026-08-01 | 10 | pcs | 31 | 0
| 2026-07-01 | 14 | Kawat Las | RB.26 | 10 | pack |  |  |  | FALSE |  |  |  |  | 2026-08-01 | 8 | pack | 31 | -2
| 2026-07-01 | 15 | Kawat Las | LB 52 | 10 | pack | 9 R1 | 2026-07-17 | PT SURYA KENCANA ELECTRIC | DATANG SESUAI |  |  |  |  | 2026-08-01 | 10 | pack | 31 | 0
| 2026-07-01 | 16 | Sarung tangan LAS | std | 4 | psg | 9 R1 | 2026-07-17 | PT SURYA KENCANA ELECTRIC | DATANG SESUAI |  |  |  |  | 2026-08-01 | 4 | psg | 31 | 0
3 | 2026-07-01 | 1 | Tangga Aluminium | 2 Meter | 2 | bh |  |  |  | DATANG SESUAI | Lokal |  | Lapangan |  | 2026-08-01 | 2 | bh | 31 | 0 | DI PO TIDAK ADA
| 2026-07-01 | 2 | Tangga Aluminium | 3 Meter | 2 | bh | 9 R1 | 2026-07-17 | PT SURYA KENCANA ELECTRIC | DATANG SESUAI | Lokal |  |  |  | 2026-08-01 | 2 | bh | 31 | 0
| 2026-07-01 | 3 | Terpal Plastik | 4 m x 6 m | 5 | lmbr | 10 R1 | 2026-07-21 | PT MANUNGGAL TEKNIK ABADI | DATANG SESUAI | Lokal |  |  |  | 2026-08-01 | 5 | lmbr | 31 | 0
| 2026-07-01 | 5 | Merger Grounding Test |  | 1 | unit |  |  |  | DATANG SESUAI | Kyoritsu | Type 4105A |  |  | 2026-08-01 | 1 | unit | 31 | 0
| 2026-07-01 | 6 | Multitester |  | 1 | unit | 12 | 2026-07-10 | PT SURYA KENCANA ELECTRIC | DATANG LEBIH | Kyoritsu | Type 1009 |  |  | 2026-08-01 | 4 | unit | 31 | 3
| 2026-07-01 | 7 | Mesin Jack Hammer Heavy | 20 - 30 kg | 1 | unit |  |  |  | DATANG SESUAI | Makita |  | Pantek Grounding |  | 2026-08-01 | 1 | unit | 31 | 0
| 2026-07-01 | 8 | Mesin Bor Beton | 22 mm | 4 | unit | 12 | 2026-07-10 | PT MANUNGGAL TEKNIK ABADI | FALSE | Makita |  |  |  | 2026-08-01 | 1 | unit | 31 | -3
| 2026-07-01 | 9 | Mesin Bor Besi | 16 mm | 1 | unit |  |  | PT SURYA KENCANA ELECTRIC | DATANG SESUAI | Makita |  |  |  | 2026-08-01 | 1 | unit | 31 | 0
| 2026-07-01 | 10 | Mesin Bor Besi ( Duduk ) | 16 mm | 1 | unit | 11 | 2026-07-10 | PT SURYA KENCANA ELECTRIC | DATANG SESUAI | WIPRO |  |  |  | 2026-08-01 | 1 | unit | 31 | 0
| 2026-07-01 | 11 | Mesin Gerinda tangan | 4" | 5 | unit | 10 R1 | 2026-07-21 | PT MANUNGGAL TEKNIK ABADI | DATANG SESUAI | Makita |  |  |  | 2026-08-01 | 5 | unit | 31 | 0
| 2026-07-01 | 12 | Mesin Gerinda potong | 14" | 1 | unit | 10 R1 | 2026-07-21 | PT MANUNGGAL TEKNIK ABADI | DATANG SESUAI | Makita |  |  |  | 2026-08-01 | 1 | unit | 31 | 0
| 2026-07-01 | 13 | Mata Bor Beton | 6 mm | 10 | pcs | 10 R1 | 2026-07-21 | PT MANUNGGAL TEKNIK ABADI | DATANG SESUAI | Bosch | type SDS - Plus |  |  | 2026-08-01 | 10 | pcs | 31 | 0
| 2026-07-01 | 14 | Mata Bor Beton | 8 mm | 2 | pcs | 10 R1 | 2026-07-21 | PT MANUNGGAL TEKNIK ABADI | DATANG SESUAI | Bosch | type SDS - Plus |  |  | 2026-08-01 | 2 | pcs | 31 | 0
| 2026-07-01 | 15 | Mata Bor Beton | 10 mm | 2 | pcs | 10 R1 | 2026-07-21 | PT MANUNGGAL TEKNIK ABADI | DATANG SESUAI | Bosch | type SDS - Plus |  |  | 2026-08-01 | 2 | pcs | 31 | 0
| 2026-07-01 | 16 | Mata bor Besi | 8 mm | 3 | pcs | 10 R1 | 2026-07-21 | PT MANUNGGAL TEKNIK ABADI | DATANG SESUAI | Naci |  |  |  | 2026-08-01 | 3 | pcs | 31 | 0
| 2026-07-01 | 17 | Mata bor Besi | 10 mm | 3 | pcs | 10 R1 | 2026-07-21 | PT MANUNGGAL TEKNIK ABADI | DATANG SESUAI | Naci |  |  |  | 2026-08-01 | 3 | pcs | 31 | 0
| 2026-07-01 | 18 | Mata bor Besi | 12 mm | 3 | pcs | 10 R1 | 2026-07-21 | PT MANUNGGAL TEKNIK ABADI | DATANG SESUAI | Naci |  |  |  | 2026-08-01 | 3 | pcs | 31 | 0
| 2026-07-01 | 19 | Mata Gerinda potong | 4" | 5 | pack | 9 R1 | 2026-07-17 | PT SURYA KENCANA ELECTRIC | DATANG SESUAI | WD | @ 20pcs / pack |  |  | 2026-08-01 | 5 | pack | 31 | 0
| 2026-07-01 | 20 | Mata Gerinda potong | 14" | 25 | Pcs |  |  |  | DATANG SESUAI | WD |  |  |  | 2026-08-01 | 25 | Pcs | 31 | 0
4 | 2026-07-01 | 1 | Besi UNP | 100 mm | 10 | btg | 5 | 2026-07-03 | PT PUTRA BUANA MANDIRI | DATANG SESUAI | Lokal | @ 6 meter | Area Landscape |  | 2026-09-09 | 10 | btg | 70 | 0
| 2026-07-01 | 2 | Besi UNP | 80 mm | 20 | btg | 5 | 2026-07-03 | PT PUTRA BUANA MANDIRI | DATANG SESUAI | Lokal | @ 6 meter |  |  | 2026-09-09 | 20 | btg | 70 | 0
| 2026-07-01 | 3 | Besi UNP | 50 mm | 30 | btg | 5 | 2026-07-03 | PT PUTRA BUANA MANDIRI | DATANG SESUAI | Lokal | @ 6 meter |  |  | 2026-09-09 | 30 | btg | 70 | 0
| 2026-07-01 | 4 | Besi Siku | 50 x 50 mm | 50 | btg | 5 | 2026-07-03 | PT PUTRA BUANA MANDIRI | DATANG SESUAI | Lokal | @ 6 meter |  |  | 2026-09-09 | 50 | btg | 70 | 0
| 2026-07-01 | 5 | Besi Siku | 40 x 40 mm | 60 | btg | 5 | 2026-07-03 | PT PUTRA BUANA MANDIRI | DATANG SESUAI | Lokal | @ 6 meter |  |  | 2026-09-09 | 60 | btg | 70 | 0
| 2026-07-01 | 6 | Plat Strip | L: 50 mm - Tebal : 0.8mm | 20 | btg | 5 | 2026-07-03 | PT PUTRA BUANA MANDIRI | DATANG LEBIH | Lokal | @ 6 meter |  |  | 2026-09-09 | 40 | btg | 70 | 20
| 2026-07-01 | 7 | Besi Longdrat | 12 mm | 200 | btg | 10 R1 | 2026-07-21 | PT MANUNGGAL TEKNIK ABADI | DATANG SESUAI | Lokal | @ 1 meter |  |  | 2026-09-09 | 200 | btg | 70 | 0
| 2026-07-01 | 8 | Besi Longdrat | 10 mm | 300 | btg | 10 R1 | 2026-07-21 | PT MANUNGGAL TEKNIK ABADI | DATANG SESUAI | Lokal | @ 1 meter |  |  | 2026-08-01 | 300 | btg | 31 | 0
| 2026-07-01 | 9 | Besi Longdrat | 8 mm | 300 | btg | 10 R1 | 2026-07-21 | PT MANUNGGAL TEKNIK ABADI | DATANG SESUAI | Lokal | @ 1 meter |  |  | 2026-08-01 | 300 | btg | 31 | 0
| 2026-07-01 | 10 | Mur Longdrat | 12 mm | 400 | pcs | 10 R1 | 2026-07-21 | PT MANUNGGAL TEKNIK ABADI | DATANG SESUAI | Lokal |  |  |  | 2026-08-01 | 400 | pcs | 31 | 0
| 2026-07-01 | 11 | Mur Longdrat | 10 mm | 500 | pcs | 10 R1 | 2026-07-21 | PT MANUNGGAL TEKNIK ABADI | DATANG SESUAI | Lokal |  |  |  | 2026-08-01 | 500 | pcs | 31 | 0
| 2026-07-01 | 12 | Mur Longdrat | 8 mm | 600 | pcs | 10 R1 | 2026-07-21 | PT MANUNGGAL TEKNIK ABADI | DATANG SESUAI | Lokal |  |  |  | 2026-08-01 | 600 | pcs | 31 | 0
5 | 2026-07-01 | 1 | Clamp Omega Galvanis | 4" | 30 | bh | 10 R1 | 2026-07-21 | PT MANUNGGAL TEKNIK ABADI | DATANG SESUAI | Lokal |  | Area Landscape |  | 2026-08-01 | 30 | bh | 31 | 0
| 2026-07-01 | 2 | U-bolt | 6" | 100 | bh | 10 R1 | 2026-07-21 | PT MANUNGGAL TEKNIK ABADI | DATANG SESUAI | Lokal |  |  |  | 2026-08-01 | 100 | bh | 31 | 0
| 2026-07-01 | 3 | U-bolt | 4" | 200 | bh | 10 R1 | 2026-07-21 | PT MANUNGGAL TEKNIK ABADI | DATANG SESUAI | Lokal |  |  |  | 2026-08-01 | 200 | bh | 31 | 0
| 2026-07-01 | 4 | U-bolt | 3" | 200 | bh | 10 R1 | 2026-07-21 | PT MANUNGGAL TEKNIK ABADI | DATANG SESUAI | Lokal |  |  |  | 2026-08-01 | 200 | bh | 31 | 0
| 2026-07-01 | 5 | U-bolt | 2" | 300 | bh | 10 R1 | 2026-07-21 | PT MANUNGGAL TEKNIK ABADI | DATANG SESUAI | Lokal |  |  |  | 2026-08-01 | 300 | bh | 31 | 0
| 2026-07-01 | 6 | U-bolt | 1.1/2" | 100 | bh | 10 R1 | 2026-07-21 | PT MANUNGGAL TEKNIK ABADI | DATANG SESUAI | Lokal |  |  |  | 2026-08-01 | 100 | bh | 31 | 0
| 2026-07-01 | 7 | Dynabolt | M12 x 60 | 5 | dus | 10 R1 | 2026-07-21 | PT MANUNGGAL TEKNIK ABADI | DATANG LEBIH | Lokal | @100 pcs | Pabrikasi |  | 2026-08-01 | 500 | dus | 31 | 495
| 2026-07-01 | 8 | Dynabolt | M10 x 50 | 10 | dus | 10 R1 | 2026-07-21 | PT MANUNGGAL TEKNIK ABADI | DATANG LEBIH | Lokal | @100 pcs |  |  | 2026-08-01 | 1000 | dus | 31 | 990
| 2026-07-01 | 9 | Dynaset | M8 | 10 | dus | 10 R1 | 2026-07-21 | PT MANUNGGAL TEKNIK ABADI | DATANG LEBIH | Lokal | @100 pcs |  |  | 2026-08-01 | 1000 | dus | 31 | 990
| 2026-07-01 | 10 | Sekrup Ruping | 12 x 20 mm | 2 | dus | 10 R1 | 2026-07-21 | PT MANUNGGAL TEKNIK ABADI | DATANG LEBIH | Lokal | @500 pcs |  |  | 2026-08-01 | 1000 | dus | 31 | 998
6 | 2026-07-01 | 1 | Scaffolding c/w Cross & Joint | 2 m | 10 | set |  |  |  | BELUM DATANG | Lokal |  | Pengelasan |  |  |  | set | #NUM! | -10
| 2026-07-01 | 2 | Catwalk Scaffolding | Standar | 10 | bh |  |  |  | BELUM DATANG | Lokal | [5 empty] | bh | #NUM! | -10
| 2026-07-01 | 3 | Roda Scaffolding | 4" | 4 | set |  |  |  | BELUM DATANG | Lokal | [5 empty] | set | #NUM! | -4
| 2026-07-01 | 4 | Thinner Cat | @ 20 L/ Jerigen | 5 | Jrg | 10 R1 | 2026-07-21 | PT MANUNGGAL TEKNIK ABADI | DATANG SESUAI | Lokal |  |  |  | 2026-09-09 | 5 | Jrg | 70 | 0
| 2026-07-01 | 5 | Cat Zinkromate Primer ( Abu ) | @ 20 Kg | 2 | pail | 10 R1 | 2026-07-21 | PT MANUNGGAL TEKNIK ABADI | DATANG SESUAI | Kansai | Kode 155 | Pabrikasi |  | 2026-09-09 | 2 | pail | 70 | 0
| 2026-07-01 | 6 | Wrapping Tape | 100 mm x 10 m | 10 | roll |  |  |  | DATANG LEBIH | Bitumen |  |  |  | 2026-08-01 | 12 | roll | 31 | 2
| 2026-07-01 | 7 | Kuas Cat | 3" | 20 | bh | 9 R1 | 2026-07-17 | PT SURYA KENCANA ELECTRIC | DATANG SESUAI | Lokal |  |  |  | 2026-08-01 | 20 | bh | 31 | 0
| 2026-07-01 | 8 | Roll Cat Minyak | 4" | 2 | bh | 9 R1 | 2026-07-17 | PT SURYA KENCANA ELECTRIC | DATANG SESUAI | Lokal |  |  |  | 2026-08-01 | 2 | bh | 31 | 0
| 2026-07-01 | 9 | Semen Grouting | 25 kg | 15 | sak |  |  |  | FALSE | SIKA | Seri 215 |  |  | 2026-09-09 | 14 | sak | 70 | -1
| 2026-07-01 | 10 | Damdex | @ 5 liter | 3 | Jrg |  |  |  | DATANG LEBIH | Damdek |  |  |  | 2026-09-09 | 15 | Jrg | 70 | 12
| 2026-07-01 | 11 | Kunci L | Komplit | 2 | set | 9 R1 | 2026-07-17 | PT SURYA KENCANA ELECTRIC | FALSE | Tekiro |  |  |  | 2026-08-01 | 1 | set | 31 | -1
| 2026-07-01 | 12 | Kunci Pipa | 12" | 2 | bh | 9 R1 | 2026-07-17 | PT SURYA KENCANA ELECTRIC | DATANG SESUAI | Tekiro |  |  |  | 2026-08-01 | 2 | bh | 31 | 0
| 2026-07-01 | 13 | Kunci Ring Pas | Komplit | 2 | set | 9 R1 | 2026-07-17 | PT SURYA KENCANA ELECTRIC | DATANG SESUAI | Tekiro |  |  |  | 2026-08-01 | 2 | set | 31 | 0
| 2026-07-01 | 14 | Kunci Shock Roofing | 8 mm | 5 | bh | 9 R1 | 2026-07-17 | PT SURYA KENCANA ELECTRIC | DATANG SESUAI | Lokal |  |  |  | 2026-08-01 | 5 | bh | 31 | 0
| 2026-07-01 | 15 | Tang kombinasi |  | 2 | bh | 9 R1 | 2026-07-17 | PT SURYA KENCANA ELECTRIC | DATANG SESUAI | Tekiro |  |  |  | 2026-08-01 | 2 | bh | 31 | 0
| 2026-07-01 | 16 | Obeng ( + ) | 10" | 2 | pcs | 10 R1 | 2026-07-21 | PT MANUNGGAL TEKNIK ABADI | DATANG SESUAI | Tekiro |  |  |  | 2026-08-01 | 2 | pcs | 31 | 0
| 2026-07-01 | 17 | Obeng ( - ) | 10" | 2 | pcs | 10 R1 | 2026-07-21 | PT MANUNGGAL TEKNIK ABADI | DATANG SESUAI | Tekiro |  |  |  | 2026-08-01 | 2 | pcs | 31 | 0
7 | 2026-07-01 | 1 | Isolasi Listrik |  | 50 | roll | 9 R1 | 2026-07-17 | PT SURYA KENCANA ELECTRIC | DATANG SESUAI | Nitto | Hitam | Instalasi |  | 2026-08-01 | 50 | roll | 31 | 0
| 2026-07-01 | 2 | Isolasi Listrik |  | 20 | roll | 9 R1 | 2026-07-17 | PT SURYA KENCANA ELECTRIC | FALSE | Nitto | Merah |  |  | 2026-08-01 | 19 | roll | 31 | -1
| 2026-07-01 | 3 | Isolasi Listrik |  | 20 | roll | 9 R1 | 2026-07-17 | PT SURYA KENCANA ELECTRIC | DATANG SESUAI | Nitto | Biru |  |  | 2026-08-01 | 20 | roll | 31 | 0
| 2026-07-01 | 4 | Isolasi Listrik |  | 20 | roll | 9 R1 | 2026-07-17 | PT SURYA KENCANA ELECTRIC | DATANG SESUAI | Nitto | Kuning |  |  | 2026-08-01 | 20 | roll | 31 | 0
| 2026-07-01 | 5 | Isolasi Kertas | 1 in | 50 | roll |  |  |  | DATANG SESUAI | Lokal |  |  |  | 2026-08-01 | 50 | roll | 31 | 0
| 2026-07-01 | 6 | Isolasi Rubber |  | 10 | roll | 9 R1 | 2026-07-17 | PT SURYA KENCANA ELECTRIC | DATANG SESUAI | 3M |  |  |  | 2026-08-01 | 10 | roll | 31 | 0
| 2026-07-01 | 7 | Lasdop | 4 mm | 10 | pak | 10 R1 | 2026-07-21 | PT MANUNGGAL TEKNIK ABADI | DATANG SESUAI | Lokal | kuning @100 pcs |  |  | 2026-08-01 | 10 | pak | 31 | 0
| 2026-07-01 | 8 | Sealtape | @ 72 bh | 5 | dus | 10 R1 | 2026-07-21 | PT MANUNGGAL TEKNIK ABADI | DATANG SESUAI | onda |  | Sparing |  | 2026-08-01 | 5 | dus | 31 | 0
| 2026-07-01 | 9 | Lem PVC | @ 400 gram | 100 | klg |  |  |  | DATANG SESUAI | Ru Glue |  |  |  | 2026-08-01 | 100 | klg | 31 | 0 | SUPRA GLUE
| 2026-07-01 | 10 | Resin | @ 1 kg | 5 | kg | 9 R1 | 2026-07-17 | PT SURYA KENCANA ELECTRIC | DATANG SESUAI | Milan |  |  |  | 2026-08-01 | 5 | kg | 31 | 0
| 2026-07-01 | 11 | Hardener | @ 1 kg | 5 | kg | 9 R1 | 2026-07-17 | PT SURYA KENCANA ELECTRIC | DATANG SESUAI | Milan |  |  |  | 2026-08-01 | 5 | kg | 31 | 0
| 2026-07-01 | 12 | Benang Nilon |  | 10 | roll | 9 R1 | 2026-07-17 | PT SURYA KENCANA ELECTRIC | DATANG SESUAI | Lokal | Warna Putih |  |  | 2026-08-01 | 10 | roll | 31 | 0
| 2026-07-01 | 13 | Tabung Oksigen + Isi |  | 2 | Tbg |  |  |  | DATANG SESUAI |  |  | Pengelasan |  | 2026-08-01 | 2 | Tbg | 31 | 0
| 2026-07-01 | 14 | Tabung LPG | 12 kg | 1 | Set |  |  |  | DATANG SESUAI |  |  |  |  | 2026-08-01 | 1 | Set | 31 | 0
| 2026-07-01 | 15 | Selang Las double | 1/4 x 3/8 | 12 | m | 10 R1 | 2026-07-21 | PT MANUNGGAL TEKNIK ABADI | DATANG SESUAI | NLG |  |  |  | 2026-08-01 | 12 | m | 31 | 0
| 2026-07-01 | 16 | Regulator laS ( Oxigent ) |  |  |  | 10 R1 | 2026-07-21 | PT MANUNGGAL TEKNIK ABADI | DATANG LEBIH | YAMATO |  |  |  | 2026-08-01 | 1 |  | 31 | 1
8 | 2026-07-02 | 1 | PVC AW dia. 150 | 6" | 35.25 | btg | 2 | 2026-07-20 | PT PEKSI ANDARU SAKTI | FALSE | Supramas | type JIS ( warna Abu-Abu ) | Kolam Renang | Juli 26 | 2026-08-01 | 20 | btg | 30 | -15.25
| 2026-07-02 | 2 | PVC AW dia. 100 | 4" | 80 | btg | 2 | 2026-07-20 | PT PEKSI ANDARU SAKTI | FALSE | Supramas | type JIS ( warna Abu-Abu ) | Kolam Renang | Juli 26 | 2026-08-01 | 50 | btg | 30 | -30
| 2026-07-02 | 3 | PVC AW dia. 80 | 3" | 49 | btg | 2 | 2026-07-20 | PT PEKSI ANDARU SAKTI | DATANG LEBIH | Supramas | type JIS ( warna Abu-Abu ) | Kolam Renang | Juli 26 | 2026-08-01 | 50 | btg | 30 | 1
| 2026-07-02 | 4 | PVC AW dia. 65 | 21/2" | 101 | btg | 2 | 2026-07-20 | PT PEKSI ANDARU SAKTI | FALSE | Supramas | type JIS ( warna Abu-Abu ) | Kolam Renang | Juli 26 | 2026-08-01 | 30 | btg | 30 | -71
| 2026-07-02 | 5 | PVC AW dia. 50 | 2" | 91 | btg | 2 | 2026-07-20 | PT PEKSI ANDARU SAKTI | FALSE | Supramas | type JIS ( warna Abu-Abu ) | Kolam Renang | Juli 26 | 2026-08-01 | 50 | btg | 30 | -41
| 2026-07-02 | 6 | PVC AW dia. 40 | 11/2" | 30 | btg | 2 | 2026-07-20 | PT PEKSI ANDARU SAKTI | DATANG SESUAI | Supramas | type JIS ( warna Abu-Abu ) | Kolam Renang | Juli 26 | 2026-08-01 | 30 | btg | 30 | 0
| 2026-07-02 | 7 | PVC AW dia. 32 | 11/4" | 5 | btg | 2 | 2026-07-20 | PT PEKSI ANDARU SAKTI | DATANG SESUAI | Supramas | type JIS ( warna Abu-Abu ) | Kolam Renang | Juli 26 | 2026-08-01 | 5 | btg | 30 | 0
| 2026-07-02 | 8 | PVC AW dia. 25 | 1' | 17 | btg | 2 | 2026-07-20 | PT PEKSI ANDARU SAKTI | DATANG SESUAI | Supramas | type JIS ( warna Abu-Abu ) | Kolam Renang | Juli 26 | 2026-08-01 | 17 | btg | 30 | 0
| 2026-07-02 | 9 | PVC AW dia. 20 | 3/4" | 8.25 | btg | 2 | 2026-07-20 | PT PEKSI ANDARU SAKTI | FALSE | Supramas | type JIS ( warna Abu-Abu ) | Kolam Renang | Juli 26 | 2026-08-01 | 8 | btg | 30 | -0.25
9 | 2026-07-02 | 1 | ELBOW PVC 45 | 6" | 10 | bh | 3 | 2026-07-03 | PT PEKSI ANDARU SAKTI | DATANG SESUAI | Rucika |  | Kolam Renang | Juli 26 | 2026-08-01 | 10 | bh | 30 | 0
| 2026-07-02 | 2 | ELBOW PVC 45 | 4" | 40 | bh | 3 | 2026-07-03 | PT PEKSI ANDARU SAKTI | DATANG SESUAI | Rucika |  | Kolam Renang | Juli 26 | 2026-08-01 | 40 | bh | 30 | 0
| 2026-07-02 | 3 | ELBOW PVC 45 | 3" | 20 | bh | 3 | 2026-07-03 | PT PEKSI ANDARU SAKTI | DATANG LEBIH | Rucika |  | Kolam Renang | Juli 26 | 2026-08-01 | 32 | bh | 30 | 12
| 2026-07-02 | 4 | ELBOW PVC 45 | 21/2" | 40 | bh | 3 | 2026-07-03 | PT PEKSI ANDARU SAKTI | DATANG SESUAI | Rucika |  | Kolam Renang | Juli 26 | 2026-08-01 | 40 | bh | 30 | 0
| 2026-07-02 | 5 | ELBOW PVC 90 | 6" | 10 | bh | 3 | 2026-07-03 | PT PEKSI ANDARU SAKTI | DATANG SESUAI | Rucika |  | Kolam Renang | Juli 26 | 2026-08-01 | 10 | bh | 30 | 0
| 2026-07-02 | 6 | ELBOW PVC 90 | 4" | 30 | bh | 3 | 2026-07-03 | PT PEKSI ANDARU SAKTI | DATANG LEBIH | Rucika |  | Kolam Renang | Juli 26 | 2026-08-01 | 31 | bh | 30 | 1
| 2026-07-02 | 7 | ELBOW PVC 90 | 3" | 10 | bh |  |  | PT PEKSI ANDARU SAKTI | DATANG LEBIH | Rucika |  | Kolam Renang | Juli 26 | 2026-08-01 | 15 | bh | 30 | 5
| 2026-07-02 | 8 | ELBOW PVC 90 | 2 1/2" | 10 | bh | 3 | 2026-07-03 | PT PEKSI ANDARU SAKTI | FALSE | Rucika |  | Kolam Renang | Juli 26 | 2026-08-01 | 8 | bh | 30 | -2
| 2026-07-02 | 9 | ELBOW PVC 90 | 2" | 40 | bh | 3 | 2026-07-03 | PT PEKSI ANDARU SAKTI | DATANG SESUAI | Rucika |  | Kolam Renang | Juli 26 | 2026-08-01 | 40 | bh | 30 | 0
| 2026-07-02 | 10 | ELBOW PVC 90 | 11/2" | 15 | bh | 3 | 2026-07-03 | PT PEKSI ANDARU SAKTI | FALSE | Rucika |  | Kolam Renang | Juli 26 | 2026-08-01 | 13 | bh | 30 | -2
| 2026-07-02 | 11 | ELBOW PVC 90 | 11/4" | 15 | bh | 3 | 2026-07-03 | PT PEKSI ANDARU SAKTI | DATANG SESUAI | Rucika |  | Kolam Renang | Juli 26 | 2026-08-01 | 15 | bh | 30 | 0
| 2026-07-02 | 12 | ELBOW PVC 90 | 1" | 20 | bh | 3 | 2026-07-03 | PT PEKSI ANDARU SAKTI | DATANG SESUAI | Rucika |  | Kolam Renang | Juli 26 | 2026-08-01 | 20 | bh | 30 | 0
| 2026-07-02 | 13 | ELBOW PVC 90 | 3/4" | 10 | bh | 3 | 2026-07-03 | PT PEKSI ANDARU SAKTI | DATANG SESUAI | Rucika |  | Kolam Renang | Juli 26 | 2026-08-01 | 10 | bh | 30 | 0
| 2026-07-02 | 14 | REDUCER PVC | 6x4 " | 15 | bh | 3 | 2026-07-03 | PT PEKSI ANDARU SAKTI | DATANG SESUAI | Rucika |  | Kolam Renang | Juli 26 | 2026-08-01 | 15 | bh | 30 | 0
| 2026-07-02 | 15 | REDUCER PVC | 4x3" | 5 | bh | 3 | 2026-07-03 | PT PEKSI ANDARU SAKTI | FALSE | Rucika |  | Kolam Renang | Juli 26 | 2026-08-01 | 4 | bh | 30 | -1
| 2026-07-02 | 16 | REDUCER PVC | 4x2 " | 5 | bh | 3 | 2026-07-03 | PT PEKSI ANDARU SAKTI | DATANG SESUAI | Rucika |  | Kolam Renang | Juli 26 | 2026-08-01 | 5 | bh | 30 | 0
| 2026-07-02 | 17 | REDUCER PVC | 3x2 " | 10 | bh | 3 | 2026-07-03 | PT PEKSI ANDARU SAKTI | DATANG SESUAI | Rucika |  | Kolam Renang | Juli 26 | 2026-08-01 | 10 | bh | 30 | 0
| 2026-07-02 | 18 | SOK DRAT DALAM | 11/2" | 20 | BH | 3 | 2026-07-03 | PT PEKSI ANDARU SAKTI | DATANG SESUAI | Rucika |  |  |  | 2026-08-01 | 20 | BH | 30 | 0
| 2026-07-02 | 19 | SOK DRAT DALAM | 2" | 10 | BH | 3 | 2026-07-03 | PT PEKSI ANDARU SAKTI | DATANG SESUAI | Rucika |  |  |  | 2026-08-01 | 10 | BH | 30 | 0
| 2026-07-02 | 20 | LEM PVC | 400 gr | 50 | klg | 3 | 2026-07-04 | PT PEKSI ANDARU SAKTI | FALSE | TRUE GLUE |  |  |  | 2026-08-01 | 44 | klg | 30 | -6 | SUPRA GLUE
10 | 2026-07-02 | 1 | Pipa Conduit | 20 mm | 1000 | btg | 1 | 2026-07-03 | PT PEKSI ANDARU SAKTI | DATANG LEBIH | Andaru | warna putih |  | Juli 26 | 2026-08-01 | 1025 | btg | 30 | 25
| 2026-07-02 | 2 | Tee Doos Conduit cab 3 | 20 mm | 500 | bh | 1 | 2026-07-03 | PT PEKSI ANDARU SAKTI | DATANG SESUAI | Andaru | cabang 3 |  | Juli 26 | 2026-08-01 | 500 | bh | 30 | 0
| 2026-07-02 | 3 | Cross Doos Conduit cab 4 | 20 mm | 200 | bh | 1 | 2026-07-03 | PT PEKSI ANDARU SAKTI | DATANG SESUAI | Andaru | cabang 4 |  | Juli 26 | 2026-08-01 | 200 | bh | 30 | 0
| 2026-07-02 | 4 | Shock conduit | 20 mm | 1500 | bh |  |  |  | FALSE | Andaru |  |  | Juli 26 | 2026-08-01 | 1000 | bh | 30 | -500
| 2026-07-02 | 5 | Clamp conduit | 20 mm | 2000 | pcs |  |  |  | DATANG LEBIH | Andaru | type omega |  | Juli 26 | 2026-08-01 | 2200 | pcs | 30 | 200
| 2026-07-02 | 6 | Fleksibel conduit | 20 mm | 20 | roll | 9 R1 | 2026-07-17 | PT SURYA KENCANA ELECTRIC | DATANG SESUAI | LOKAL | warna putih |  | Juli 26 | 2026-09-09 | 20 | roll | 69 | 0
| 2026-07-02 | 7 | Fisher | S 6 | 20 | pack |  |  |  | DATANG SESUAI | Fisher | @100 pcs |  | Juli 26 | 2026-08-01 | 20 | pack | 30 | 0
| 2026-07-02 | 8 | Stapping screw | S 6 | 2 | dos |  |  |  | DATANG SESUAI | Lokal | @1000 pcs |  | Juli 26 | 2026-08-01 | 2 | dos | 30 | 0
| 2026-07-02 | 9 | Inbow doos |  | 200 | bh | 6 | 2026-07-06 | PT MITRA SUKSES ABADI | DATANG SESUAI | Panasonic | WEJ 5911 |  | Juli 26 | 2026-08-01 | 200 | bh | 30 | 0
11 | 2026-07-02 | 1 | PIPA BS sch 40 dia. 150 mm | 6" | 30 | btg | 16 | 2026-07-20 | PT SAMUDERA INSAN TEKNIK | FALSE | Spindo | @6 mtr | Site Plan | Juli 26 | 2026-08-24 | 20 | btg | 53 | -10
| 2026-07-02 | 2 | PIPA BS sch 40 dia. 100 mm | 4" | 40 | btg | 16 | 2026-07-20 | PT SAMUDERA INSAN TEKNIK | FALSE | Spindo | @6 mtr | Site Plan | Juli 26 | 2026-08-24 | 20 | btg | 53 | -20
| 2026-07-02 | 3 | PIPA BS sch 40 dia. 80 mm | 3" | 6 | btg | 16 | 2026-07-20 | PT SAMUDERA INSAN TEKNIK | DATANG SESUAI | Spindo | @6 mtr | Site Plan | Juli 26 | 2026-08-24 | 6 | btg | 53 | 0
| 2026-07-02 | 4 | PIPA BS sch 40 dia. 65 mm | 21/2" | 40 | btg | 16 | 2026-07-20 | PT SAMUDERA INSAN TEKNIK | FALSE | Spindo | @6 mtr | Site Plan | Juli 26 | 2026-08-24 | 20 | btg | 53 | -20
| 2026-07-02 | 5 | PIPA BS sch 40 dia. 50 mm | 2" | 1 | btg | 16 | 2026-07-20 | PT SAMUDERA INSAN TEKNIK | DATANG SESUAI | Spindo | @6 mtr | Site Plan | Juli 26 | 2026-08-24 | 1 | btg | 53 | 0
| 2026-07-02 | 6 | PIPA BS sch 40 dia. 40 mm | 11/2" | 9 | btg | 16 | 2026-07-20 | PT SAMUDERA INSAN TEKNIK | DATANG SESUAI | Spindo | @6 mtr | Site Plan | Juli 26 | 2026-08-24 | 9 | btg | 53 | 0
| 2026-07-02 | 7 | PIPA BS medium class dia. 25 mm | 1" | 1.5 | btg | 16 | 2026-07-20 | PT SAMUDERA INSAN TEKNIK | DATANG LEBIH | Spindo | @6 mtr | Site Plan | Juli 26 | 2026-08-24 | 2 | btg | 53 | 0.5
12 | 2026-07-02 | 1 | ELBOW BS 90 Las | 6" | 10 | bh | 17 R1 | 2026-07-23 | PT SAMUDERA INSAN TEKNIK | FALSE | Ricon / FKK | SCH 40 | Site Plan | Juli 26 | 2026-08-24 | 3 | bh | 53 | -7
| 2026-07-02 | 2 | ELBOW BS 90 Las | 4" | 20 | bh | 17 R1 | 2026-07-23 | PT SAMUDERA INSAN TEKNIK | DATANG SESUAI | Ricon / FKK | SCH 40 | Site Plan | Juli 26 | 2026-08-24 | 20 | bh | 53 | 0
| 2026-07-02 | 3 | ELBOW BS 90 Drat | 2" | 30 | bh | 17 R1 | 2026-07-23 | PT SAMUDERA INSAN TEKNIK | DATANG SESUAI | TSP | SCH 40 | Site Plan | Juli 26 | 2026-08-24 | 30 | bh | 53 | 0
| 2026-07-02 | 7 | REDUCER BS Las | 6x4 " | 5 | bh | 17 R1 | 2026-07-23 | PT SAMUDERA INSAN TEKNIK | DATANG SESUAI | Ricon / FKK | SCH 40 | Site Plan | Juli 26 | 2026-08-24 | 5 | bh | 53 | 0
| 2026-07-02 | 8 | REDUCER BS Las | 4x3 " | 5 | bh | 17 R1 | 2026-07-23 | PT SAMUDERA INSAN TEKNIK | DATANG SESUAI | Ricon / FKK | SCH 40 | Site Plan | Juli 26 | 2026-08-24 | 5 | bh | 53 | 0
| 2026-07-02 | 9 | REDUCER BS Las | 4x21/2 " | 5 | bh | 17 R1 | 2026-07-23 | PT SAMUDERA INSAN TEKNIK | DATANG SESUAI | Ricon / FKK | SCH 40 | Site Plan | Juli 26 | 2026-08-24 | 5 | bh | 53 | 0
| 2026-07-02 | 10 | REDUCER BS Las | 4x2 " | 5 | bh | 17 R1 | 2026-07-23 | PT SAMUDERA INSAN TEKNIK | DATANG SESUAI | Ricon / FKK | SCH 40 | Site Plan | Juli 26 | 2026-08-24 | 5 | bh | 53 | 0
| 2026-07-02 | 11 | REDUCER BS Las | 3x21/2 " | 5 | bh | 17 R1 | 2026-07-23 | PT SAMUDERA INSAN TEKNIK | DATANG SESUAI | Ricon / FKK | SCH 40 | Site Plan | Juli 26 | 2026-08-24 | 5 | bh | 53 | 0
| 2026-07-02 | 12 | REDUCER BS Las | 3x2 " | 5 | bh | 17 R1 | 2026-07-23 | PT SAMUDERA INSAN TEKNIK | DATANG SESUAI | Ricon / FKK | SCH 40 | Site Plan | Juli 26 | 2026-08-24 | 5 | bh | 53 | 0
| 2026-07-02 | 13 | REDUCER BS Las | 21/2x2 " | 5 | bh | 17 R1 | 2026-07-23 | PT SAMUDERA INSAN TEKNIK | DATANG SESUAI | Ricon / FKK | SCH 40 | Site Plan | Juli 26 | 2026-08-24 | 5 | bh | 53 | 0
| 2026-07-02 | 8 | TEE BS Las | 6" | 3 | bh | 17 R1 | 2026-07-23 | PT SAMUDERA INSAN TEKNIK | DATANG SESUAI | Ricon / FKK | SCH 40 | Site Plan | Juli 26 | 2026-09-09 | 3 | bh | 69 | 0
| 2026-07-02 | 9 | TEE BS Las | 4" | 3 | bh | 17 R1 | 2026-07-23 | PT SAMUDERA INSAN TEKNIK | DATANG SESUAI | Ricon / FKK | SCH 40 | Site Plan | Juli 26 | 2026-08-24 | 3 | bh | 53 | 0
| 2026-07-02 | 10 | TEE BS Las | 3" | 3 | bh | 17 R1 | 2026-07-23 | PT SAMUDERA INSAN TEKNIK | DATANG SESUAI | Ricon / FKK | SCH 40 | Site Plan | Juli 26 | 2026-08-24 | 3 | bh | 53 | 0
| 2026-07-02 | 11 | TEE BS Las | 21/2 " | 5 | bh | 17 R1 | 2026-07-23 | PT SAMUDERA INSAN TEKNIK | DATANG SESUAI | Ricon / FKK | SCH 40 | Site Plan | Juli 26 | 2026-08-24 | 5 | bh | 53 | 0
| 2026-07-02 | 8 | TEE BS Drat | 2" | 20 | bh | 17 R1 | 2026-07-23 | PT SAMUDERA INSAN TEKNIK | DATANG SESUAI | TSP | SCH 40 | Site Plan | Juli 26 | 2026-08-24 | 20 | bh | 53 | 0
| 2026-07-02 | 9 | TEE BS Drat | 11/2 " | 20 | bh | 17 R1 | 2026-07-23 | PT SAMUDERA INSAN TEKNIK | DATANG SESUAI | TSP | SCH 40 | Site Plan | Juli 26 | 2026-08-24 | 20 | bh | 53 | 0
| 2026-07-02 | 11 | TEE BS Drat | 1" | 20 | bh | 17 R1 | 2026-07-23 | PT SAMUDERA INSAN TEKNIK | DATANG SESUAI | TSP | SCH 40 | Site Plan | Juli 26 | 2026-08-24 | 20 | bh | 53 | 0
13 | 2026-07-02 | 1 | Kabel NYM | 4 x 2.5 mm | 1 | roll |  |  |  | BELUM DATANG | JEMBO |  | Kolam Renang | Juli 26 |  |  | roll | #NUM! | -1
| 2026-07-02 | 2 | Kabel NYMHY | 2 x 2.5 mm | 1 | roll |  |  |  | BELUM DATANG | JEMBO |  | Kolam Renang | Juli 26 |  |  | roll | #NUM! | -1
| 2026-07-02 | 3 | Kabel NYA | 1x 2.5 mm | 2 | roll |  |  |  | BELUM DATANG | JEMBO | Warna Hitam | Kolam Renang | Juli 26 |  |  | roll | #NUM! | -2
| 2026-07-02 | 4 | Kabel NYA | 1x 2.5 mm | 2 | roll |  |  |  | BELUM DATANG | JEMBO | Warna Biru | Kolam Renang | Juli 26 |  |  | roll | #NUM! | -2
| 2026-07-02 | 5 | Kabel NYA | 1x 2.5 mm | 2 | roll |  |  |  | BELUM DATANG | JEMBO | Warna Kuning Belang | Kolam Renang | Juli 26 |  |  | roll | #NUM! | -2
14 | 2026-07-02 | 1 | Laser Level | 16 Line | 2 | bh | 15 | 2026-07-14 | PT MANUNGGAL TEHNIK ABADI | DATANG SESUAI | Hilda / merk cina | 16 Line | Kolam Renang | Juli 26 | 2026-08-01 | 2 | bh | 30 | 0
| 2026-07-02 | 2 | Mesin Coring |  | 1 | bh |  |  | PT SURYA KENCANA ELECTRIC | DATANG SESUAI | Ryu/ Makita |  | Kolam Renang | Juli 26 | 2026-08-01 | 1 | bh | 30 | 0 | ADA DI SURAT JALAN DAN SPB, PO TIDAK ADA
| 2026-07-02 | 3 | Mata coring | 8" | 2 | bh | 14 | 2026-07-14 | PT SURYA KENCANA ELECTRIC | DATANG SESUAI | DMX/ DCA/ Simons |  | Kolam Renang | Juli 26 | 2026-08-01 | 2 | bh | 30 | 0
| 2026-07-02 | 4 | Mata coring | 5" | 2 | bh | 14 | 2026-07-14 | PT SURYA KENCANA ELECTRIC | DATANG SESUAI | DMX/ DCA/ Simons |  | Kolam Renang | Juli 26 | 2026-08-01 | 2 | bh | 30 | 0
| 2026-07-02 | 5 | Mata coring | 4" | 2 | bh | 14 | 2026-07-14 | PT SURYA KENCANA ELECTRIC | DATANG SESUAI | DMX/ DCA/ Simons |  | Kolam Renang | Juli 26 | 2026-08-01 | 2 | bh | 30 | 0
| 2026-07-02 | 6 | Mata coring | 3" | 2 | bh | 14 | 2026-07-14 | PT SURYA KENCANA ELECTRIC | DATANG SESUAI | DMX/ DCA/ Simons |  | Kolam Renang | Juli 27 | 2026-08-01 | 2 | bh | 30 | 0
| 2026-07-02 | 7 | Mesin Las PVC | std | 1 | unit | 15 | 2026-07-14 | PT MANUNGGAL TEHNIK ABADI | DATANG SESUAI | WIPRO | TORCH PWT - O1 |  |  | 2026-08-01 | 1 | unit | 30 | 0
| 2026-07-02 | 8 | Kawat Las PVC | std | 2 | kg | 15 | 2026-07-14 | PT MANUNGGAL TEHNIK ABADI | DATANG SESUAI | WIPRO |  |  |  | 2026-08-01 | 2 | kg | 30 | 0
15 | 2026-07-02 | 1 | Kabel NYM | 3 x 2.5 mm | 5 | roll |  |  |  | BELUM DATANG | JEMBO |  | Stk AC | Juli 26 |  |  | roll | #NUM! | -5
| 2026-07-02 | 2 | Kabel NYMHY | 2 x 2.5 mm | 2 | roll |  |  |  | BELUM DATANG | JEMBO |  | Sound system | Juli 26 |  |  | roll | #NUM! | -2
| 2026-07-02 | 2 | Kabel NYMHY | 2 x 1.5 mm | 5 | roll |  |  |  | BELUM DATANG | JEMBO |  | Sound sytem |  |  |  | roll | #NUM! | -5
| 2026-07-02 | 3 | Kabel NYA | 1x 1.5 mm | 50 | roll |  |  |  | BELUM DATANG | JEMBO | Warna Hitam | Inst.lampu | Juli 26 |  |  | roll | #NUM! | -50
| 2026-07-02 | 4 | Kabel NYA | 1x 1.5 mm | 50 | roll |  |  |  | BELUM DATANG | JEMBO | Warna Biru | Inst.lampu | Juli 26 |  |  | roll | #NUM! | -50
| 2026-07-02 | 5 | Kabel NYA | 1x 2.5 mm | 30 | roll |  |  |  | BELUM DATANG | JEMBO | Warna Hitam | Inst. STK |  |  |  | roll | #NUM! | -30
| 2026-07-02 | 6 | Kabel NYA | 1x 2.5 mm | 30 | roll |  |  |  | BELUM DATANG | JEMBO | Warna Biru | Inst. STK |  |  |  | roll | #NUM! | -30
| 2026-07-02 | 7 | Kabel NYA | 1x 2.5 mm | 30 | roll |  |  |  | BELUM DATANG | JEMBO | Warna Kuning Belang | Inst. STK |  |  |  | roll | #NUM! | -30
| 2026-07-02 | 8 | Kabel NYA | 1x 1.5 mm | 30 | roll |  |  |  | BELUM DATANG | JEMBO | warna Merah |  |  |  |  | roll | #NUM! | -30
| 2026-07-02 | 9 | Kabel NYA | 1x 1.5 mm | 30 | roll |  |  |  | BELUM DATANG | JEMBO | Warna Hitam |  |  |  |  | roll | #NUM! | -30
|  |  | Stang las karbit |  |  | bh | 10 REV | 2026-07-21 | PT MANUNGGAL TEKNIK ABADI | DATANG LEBIH |  |  |  |  | 2026-08-01 | 1 | bh | 46235 | 1 | ADA DI SURAT JALAN, DI SPB DAN PO TIDAK ADA
16 | 2026-08-10 | 1 | Main Drain kolam renang |  | 1 | bh | dibawa PBudi |  |  | DATANG SESUAI | Waterco | white c/w valva & stem | Sample mock up Kolam Renang |  | 2026-08-13 | 1 | bh | 3 | 0
| 2026-08-10 | 3 | GUtter Drain kolam renang |  | 1 | bh | dibawa PBudi |  |  | DATANG SESUAI | Waterco |  |  |  | 2026-08-13 | 1 | bh | 3 | 0
| 2026-08-10 | 4 | Fitting Inlet kolam renang |  | 1 | bh | dibawa PBudi |  |  | DATANG SESUAI | Waterco | Multi direction eyeball 'CL 9 / 40 mm |  |  | 2026-08-13 | 1 | bh | 3 | 0
| 2026-08-10 | 5 | Skimer kolam renang |  | 1 | bh | dibawa PBudi |  |  | DATANG SESUAI | Waterco | SP 5000 ( CONCRETE ) |  |  | 2026-08-13 | 1 | bh | 3 | 0
17 #R1 | 2026-09-18 | 1 | Heat pump water to water |  | 1 | unit |  |  |  | BELUM DATANG | uhit | Electroheat 23 MKV | Kolam Renang Wellness |  |  |  | unit | #NUM! | -1
| 2026-09-18 | 2 | Circulation pump |  | 4 | unit | 24 | 2026-09-30 | CV BANYU TANI BERKARYA | BELUM DATANG | uhit | Supatuf 150 MK2 | Kolam Renang Wellness |  |  |  | unit | #NUM! | -4
| 2026-09-18 | 3 | Pompa jet |  | 1 |  |  |  |  | BELUM DATANG | [7 empty] | #NUM! | -1
| 2026-09-18 | 4 | Sand filter |  | 2 | unit | 24 | 2026-09-30 | CV BANYU TANI BERKARYA | BELUM DATANG | unit | S702 |  |  |  |  | unit | #NUM! | -2
| 2026-09-18 | 5 | sand silica |  | 250 | kg | 24 | 2026-09-30 | CV BANYU TANI BERKARYA | BELUM DATANG | kg | sand silica 14-20 |  |  |  |  | kg | #NUM! | -250
| 2026-09-18 | 6 | sand silica |  | 250 | kg | 24 | 2026-09-30 | CV BANYU TANI BERKARYA | BELUM DATANG | kg | sand silica20-30 |  |  |  |  | kg | #NUM! | -250
| 2026-09-18 | 7 | Chemical Pump |  | 1 | set |  |  |  | BELUM DATANG | set | ChemfloPlus Water management system |  |  |  |  | set | #NUM! | -1
| 2026-09-18 | 8 | Chemical Tank |  | 2 | set |  |  |  | BELUM DATANG | set | 250 L |  |  |  |  | set | #NUM! | -2 | Blok kuning SPB 16 sdh diminta dgn jumlah 1 bh
| 2026-09-18 | 9 | Skimmer | 2'' | 1 | bh |  |  |  | BELUM DATANG | bh | [5 empty] | bh | #NUM! | -1 | SPB saat ini adalah kekurangannya
| 2026-09-18 | 10 | Inlet fitting 40mm | 1,5'' | 6 | bh | 24 | 2026-09-30 | CV BANYU TANI BERKARYA | BELUM DATANG | bh | Multi directional eyeball (white) cl9/40mm |  |  |  |  | bh | #NUM! | -6
| 2026-09-18 | 11 | Vacuum fitting suction 50mm | 2'' | 2 | bh |  |  |  | BELUM DATANG | bh | [5 empty] | bh | #NUM! | -2
| 2026-09-18 | 12 | Gutter drain 80mm | 3'' | 2 | bh |  |  |  | BELUM DATANG | bh | [5 empty] | bh | #NUM! | -2
| 2026-09-18 | 13 | Main drain+body 100 (Sparing 6") | 6" | 3 | bh | 24 | 2026-09-30 | CV BANYU TANI BERKARYA | BELUM DATANG | bh | Waterco Main Drain - white c/w valve & stem |  |  |  |  | bh | #NUM! | -3
| 2026-09-18 | 14 | Lampu kolam renang | 3'' | 4 | bh | 24 | 2026-09-30 | CV BANYU TANI BERKARYA | BELUM DATANG | bh | UWL 12watt 12volt IP169 |  |  |  |  | bh | #NUM! | -4
| 2026-09-18 | 15 | Trafo | 2,5'' | 4 | bh | 24 | 2026-09-30 | CV BANYU TANI BERKARYA | BELUM DATANG | bh | UWL IP67 20W\ATT 12V
|  | 16 | ChemofloPlus Water Management Sistem - Automatic Dosing Pump Sistem |  | 1 |  | 24 | 2026-09-30 | CV BANYU TANI BERKARYA | BELUM DATANG
|  | 17 | Waterco Slip Fit White Low Profile-50mm |  | 2 | pcs | 24 | 2026-09-30 | CV BANYU TANI BERKARYA | BELUM DATANG
|  | 18 | Paramount SP5000 (Concrete) |  | 2 | pcs | 24 | 2026-09-30 | CV BANYU TANI BERKARYA | BELUM DATANG
|  | 19 | Gutten Drain 2" Astralpool |  | 4 | pcs | 24 | 2026-09-30 | CV BANYU TANI BERKARYA | BELUM DATANG
|  | 20 | Bocx Control Panel Set: |  | 1 | lot | 24 | 2026-09-30 | CV BANYU TANI BERKARYA | BELUM DATANG
All Material Schneider
Timer
Kontraktor
Overload
Box 50x70x20 Power Coating
Material Support
|  | 21 | AR 20STP HX MT HEAT PUMP |  | 1 | unit | 24 | 2026-09-30 | CV BANYU TANI BERKARYA | [7 empty] | bh | #NUM! | -4
18 #R1 | 2026-08-18 | 1 | Circulation pump |  | 3 | unit |  |  |  | BELUM DATANG | Waterco | Supertram 075 | Kolam Renang Royal Villa |  |  |  | unit | #NUM! | -3
| 2026-08-18 | 2 | Sand filter |  | 2 | unit | 28 | 2026-09-29 | CV BANYU TANI BERKARYA | BELUM DATANG | Waterco | S500g INJ W DRAIN PLUG c/w 40mm MPV - 3,5BAR |  |  |  |  | unit | #NUM! | -2
| 2026-08-18 | 3 | sand silica |  | 470 | kg | 25 | 2026-09-29 | CV BANYU TANI BERKARYA | BELUM DATANG |  | sand silica 14-20 |  |  |  |  | kg | #NUM! | -470
| 2026-08-18 | 4 | sand silica |  | 470 | kg | 25 | 2026-09-29 | CV BANYU TANI BERKARYA | BELUM DATANG |  | sand silica20-30 |  |  |  |  | kg | #NUM! | -470
| 2026-08-18 | 5 | Chemical Pump |  | 1 | unit |  |  |  | BELUM DATANG | Waterco | ChemfloPlus Water Management Sistem |  |  |  |  | unit | #NUM! | -1
| 2026-08-18 | 6 | Chemical Tank |  | 1 | unit | 25 | 2026-09-29 | CV BANYU TANI BERKARYA | BELUM DATANG |  | Waterco Main Drain - white c/w valve & stem |  |  |  |  | unit | #NUM! | -1
| 2026-08-18 | 7 | Inlet fitting | 40 mm | 16 | bh | 25 | 2026-09-29 | CV BANYU TANI BERKARYA | BELUM DATANG | Waterco | Multi directional eyeball (white) cl9/40mm |  |  |  |  | bh | #NUM! | -16
| 2026-08-18 | 8 | Main drain ( Cover saja) | 80 mm | 16 | bh | 25 | 2026-09-29 | CV BANYU TANI BERKARYA | BELUM DATANG | Waterco | Waterco Main Drain - white c/w valve & stem |  |  |  |  | bh | #NUM! | -16
| 2026-08-18 | 9 | Gutter drain | 50 mm | 16 | bh | 25 | 2026-09-29 | CV BANYU TANI BERKARYA | BELUM DATANG | [6 empty] | bh | #NUM! | -16
| 2026-08-18 | 10 | Vacuum fitting suction | 50 mm | 8 | bh |  |  |  | BELUM DATANG | [6 empty] | bh | #NUM! | -8
| 2026-08-18 | 11 | Lampu kolam renang |  | 1 | bh | 25 | 2026-09-29 | CV BANYU TANI BERKARYA | BELUM DATANG |  | UWL 12watt 12volt IP169 |  |  |  |  | bh | #NUM! | -1
| 2026-08-18 | 12 | Trafo |  | 1 | bh | 25 | 2026-09-29 | CV BANYU TANI BERKARYA | BELUM DATANG |  | UWL IP67 20W\ATT 12V
|  | 13 | Waterco Slip Fit White Low Profile-50mm |  | 8 | pcs | 25 | 2026-09-29 | CV BANYU TANI BERKARYA | BELUM DATANG
|  | 14 | Bocx Control Panel Set: |  | 1 | lot | 25 | 2026-09-29 | CV BANYU TANI BERKARYA | BELUM DATANG
All Material Schneider
Timer
Kontraktor
Overload
Box 50x70x20 Power Coating
Material Support
|  | 15 | 75079RX Type C Astralpool Automatic Dosing Pump |  | 2 | unit | 25 | 2026-09-29 | CV BANYU TANI BERKARYA | BELUM DATANG
|  | 16 | S900 c/w 50mm MPV |  | 2 | unit | 25 | 2026-09-29 | CV BANYU TANI BERKARYA | BELUM DATANG
|  | 17 | Hydrostrom Plus 300 - 65mm ports x 50mm unions (3 phase) MK1 |  | 3 | unit | 25 | 2026-09-29 | CV BANYU TANI BERKARYA | BELUM DATANG
19 #R1 | 2026-08-18 | 1 | Circulation pump |  | 2 | unit | 28 | 2026-09-29 | CV BANYU TANI BERKARYA | BELUM DATANG | Waterco | Supatuf 100 MK2 50mm ports ( 1 phase) | Kolam Renang Pressident Suite |  |  |  | unit | #NUM! | -2
| 2026-08-18 | 2 | Circulation pump |  | 3 | unit |  |  |  | BELUM DATANG | Waterco | Supatuf 200 MK2 |  |  |  |  | unit | #NUM! | -3
| 2026-08-18 | 3 | Chemical pump, centrifugal end suction |  | 2 | set |  |  |  | BELUM DATANG |  | ChemfloPlus Water Management Sistem |  |  |  |  | set | #NUM! | -2
| 2026-08-18 | 4 | Chemical tank |  | 2 | set |  |  |  | BELUM DATANG | [6 empty] | set | #NUM! | -2
| 2026-08-18 | 5 | Swim filter, Hi-Rate sand filter |  | 1 | bh |  |  |  | BELUM DATANG | Waterco | S500g INJ DRAIN PLUG c/w 40mm MPV - 3,5bar |  |  |  |  | bh | #NUM! | -1
| 2026-08-18 | 6 | Swim filter, Hi-Rate sand filter |  | 1 | bh |  |  |  | BELUM DATANG | Waterco | S702 c/w 50mm MPF 2,5bar |  |  |  |  | bh | #NUM! | -1
| 2026-08-18 | 7 | sand silica |  | 250 | kg |  |  |  | BELUM DATANG |  | sand silica 14-20 |  |  |  |  | kg | #NUM! | -250
| 2026-08-18 | 8 | sand silica |  | 250 | kg |  |  |  | BELUM DATANG |  | sand silica20-30 |  |  |  |  | kg | #NUM! | -250
| 2026-08-18 | 9 | Main drain (cover saja) | 80 mm | 2 | bh | 27 | 2026-09-29 | CV BANYU TANI BERKARYA | BELUM DATANG |  | Waterco Main Drain - white c/w valve & stem |  |  |  |  | bh | #NUM! | -2
| 2026-08-18 | 10 | Inlet fitting | 40 mm | 6 | bh | 27 | 2026-09-29 | CV BANYU TANI BERKARYA | BELUM DATANG | Waterco | Multi directional eyeball (white) cl9/40mm |  |  |  |  | bh | #NUM! | -6
| 2026-08-18 | 11 | Gutter drain | 50 mm | 8 | bh | 27 | 2026-09-29 | CV BANYU TANI BERKARYA | BELUM DATANG | [6 empty] | bh | #NUM! | -8
| 2026-08-18 | 12 | Vacuum fitting suction | 50 mm | 3 | bh |  |  |  | BELUM DATANG | [6 empty] | bh | #NUM! | -3
| 2026-08-18 | 13 | Lampu kolam renang |  | 1 | bh | 27 | 2026-09-29 | CV BANYU TANI BERKARYA | BELUM DATANG |  | UWL 12watt 12volt IP169 |  |  |  |  | bh | #NUM! | -1
| 2026-08-18 | 14 | Trafo |  | 1 | bh | 27 | 2026-09-29 | CV BANYU TANI BERKARYA | BELUM DATANG |  | UWL IP67 20W\ATT 12V
|  | 15 | S900 INJ Drain Plug c/w 50mm MPV - 3,5 bar (228058) Microfiber Filter |  | 2 | unit | 27 | 2026-09-29 | CV BANYU TANI BERKARYA | BELUM DATANG
|  | 16 | Flexible Vacuum Head Pro |  | 1 | unit | 27 | 2026-09-29 | CV BANYU TANI BERKARYA | BELUM DATANG
|  | 17 | Telescopic Handle 8-16 ft |  | 1 | unit | 27 | 2026-09-29 | CV BANYU TANI BERKARYA | BELUM DATANG
|  | 18 | Waterco premium Vacum Hose 38mm - 15m |  | 1 | unit | 27 | 2026-09-29 | CV BANYU TANI BERKARYA | BELUM DATANG
|  | 19 | Leaf Rake Pro |  | 1 | unit | 27 | 2026-09-29 | CV BANYU TANI BERKARYA | BELUM DATANG
|  | 20 | Brush Vacum Head Pro |  | 1 | unit | 27 | 2026-09-29 | CV BANYU TANI BERKARYA | BELUM DATANG
|  | 21 | Hydrostar 400 MKIV 80mm port (3 Phase) |  | 3 | unit | 27 | 2026-09-29 | CV BANYU TANI BERKARYA | BELUM DATANG
|  | 22 | Waterco Slip Fit White Low Profile-50mm |  | 8 | pcs | 27 | 2026-09-29 | CV BANYU TANI BERKARYA | BELUM DATANG
|  | 23 | Bocx Control Panel Set: |  | 1 | lot | 27 | 2026-09-29 | CV BANYU TANI BERKARYA | BELUM DATANG
|  |  | All Material Schneider | [6 empty] | DATANG SESUAI
|  |  | Timer | [6 empty] | DATANG SESUAI
|  |  | Kontraktor | [6 empty] | DATANG SESUAI
|  |  | Overload | [6 empty] | DATANG SESUAI
|  |  | Box 50x70x20 Power Coating | [6 empty] | DATANG SESUAI
|  |  | Material Support | [6 empty] | DATANG SESUAI
|  | 24 | 75079RX Type C Astralpool Automatic Dosing Pump |  | 1 | unit | 27 | 2026-09-29 | CV BANYU TANI BERKARYA
20 #R1 | 2026-08-18 | 1 | Swimming pool pump |  | 3 | bh |  |  |  | BELUM DATANG | Waterco | Hydrostrom Plus 300 '65mm ports x 50mm unions (3 phase) NK1 | Kolam Renang Vanna |  |  |  | bh | #NUM! | -3
| 2026-08-18 | 2 | Chemical pump, centrifugal end suction |  | 1 | bh |  |  |  | BELUM DATANG | Waterco | ChemfloPlus Water Management Sistem |  |  |  |  | bh | #NUM! | -1
| 2026-08-18 | 3 | Chemical tank |  | 1 | bh |  |  |  | BELUM DATANG | Waterco | [5 empty] | bh | #NUM! | -1
| 2026-08-18 | 4 | Swim filter,Hi-Rate sand filter |  | 2 | bh |  |  |  | BELUM DATANG | Waterco | S900g INJ W DRAIN PLUG 'c/w 50mm MVP 2,5bar (228058) |  |  |  |  | bh | #NUM! | -2
| 2026-08-18 | 5 | sand silica |  | 100 | kg |  |  |  | BELUM DATANG | Waterco | sand silica 14-20 |  |  |  |  | kg | #NUM! | -100
| 2026-08-18 | 6 | sand silica |  | 100 | kg |  |  |  | BELUM DATANG | Waterco | sand silica20-30 |  |  |  |  | kg | #NUM! | -100
| 2026-08-18 | 7 | Inlet fitting | 40mm | 20 | bh | 28 | 2026-09-29 | CV BANYU TANI BERKARYA | BELUM DATANG |  | Multi Directional Eyeball (White) |  |  |  |  | bh | #NUM! | -20
| 2026-08-18 | 9 | Vacuum fitting suction | 50mm | 3 | bh |  |  |  | BELUM DATANG |  | Multi Directional Eyeball (White) |  |  |  |  | bh | #NUM! | -3
| 2026-08-18 | 10 | Gutter drain | 50mm | 10 | bh |  |  |  | BELUM DATANG | [6 empty] | bh | #NUM! | -10
| 2026-08-18 | 11 | Main drain (cover saja) | 80mm | 2 | bh | 28 | 2026-09-29 | CV BANYU TANI BERKARYA | BELUM DATANG |  | Watercp Main Drain - white c/w valve & stem |  |  |  |  | bh | #NUM! | -2
| 2026-08-18 | 12 | Leaf Raket Pro |  | 1 | bh |  |  |  | BELUM DATANG | [6 empty] | bh | #NUM! | -1
| 2026-08-18 | 13 | Flexible Vacuum Hose |  | 1 | bh |  |  |  | BELUM DATANG | Waterco | Flexibel Vacuum Head Pro |  |  |  |  | bh | #NUM! | -1
| 2026-08-18 | 14 | Flexible Vacuum Hose |  | 1 | bh |  |  |  | BELUM DATANG | Waterco | Waterco Premium Vacuum Hose '28mm - 15m |  |  |  |  | bh | #NUM! | -1
| 2026-08-18 | 15 | Telescopic Handle |  | 1 | bh |  |  |  | BELUM DATANG | Waterco | Telescopic Handle '8 - 16 ft |  |  |  |  | bh | #NUM! | -1
| 2026-08-18 | 16 | Lampu kolam renang |  |  | bh |  |  |  | DATANG SESUAI | Waterco | UWL 12Watt 12Volt IP169 |  |  |  |  | bh | #NUM! | 0
| 2026-08-18 | 17 | Trafo |  |  | bh |  |  |  | DATANG SESUAI | Waterco | UWL IP67 20WATT 12V |  |  |  |  | bh | #NUM! | 0
21-R1 | 2026-08-30 | 1 | Isolasi pipa PVC | 1' | 54 | btg |  |  |  | BELUM DATANG | Armaflex | t = 13mm P = 1,8 m | AC Wellness |  |  |  | btg | #NUM! | -54
| 2026-08-30 | 2 | Isolasi pipa PVC | 1 1/2' | 40 | btg |  |  |  | BELUM DATANG | Armaflex | t = 13mm P = 1,8 m |  |  |  |  | btg | #NUM! | -40
| 2026-08-30 | 3 | Lem Isolasi | 1kg | 5 | bh |  |  |  | BELUM DATANG | Armaflex | [5 empty] | bh | #NUM! | -5
| 2026-08-30 | 4 | Insulation tape | 1" | 10 | roll |  |  |  | BELUM DATANG | Armaflex | [6 empty] | #NUM!
| 2026-08-30 | 5 | Mata Gergaji Besi |  | 15 | bh | 31 | 2026-08-21 | PT SURYA KENCANA ELECTRIC | DATANG SESUAI | Sandflex |  |  |  | 2026-09-09 | 15 | bh | 10 | 0
22 | 2026-08-11 | 1 | Pipa BS SCH 40 | 1 1/2'' | 7 | btg | 21 | 2026-08-13 | PT SAMUDERA INSAN TEKNIK | DATANG SESUAI | Spindo | CLASS 'SCH 40 | President Suite |  | 2026-09-09 | 7 | btg | 29 | 0
| 2026-08-11 | 2 | Pipa BS SCH 40 | 1 1/4" | 18 | btg | 21 | 2026-08-13 | PT SAMUDERA INSAN TEKNIK | DATANG SESUAI | Spindo | CLASS 'SCH 40 |  |  | 2026-09-09 | 18 | btg | 29 | 0
| 2026-08-11 | 3 | Pipa BS SCH 40 | 1" | 55 | btg | 21 | 2026-08-13 | PT SAMUDERA INSAN TEKNIK | DATANG SESUAI | Spindo | CLASS 'SCH 40 |  |  | 2026-09-09 | 55 | btg | 29 | 0
| 2026-08-11 | 4 | Pipa BS SCH 40 | 2 1/2" | 7 | btg | 21 | 2026-08-13 | PT SAMUDERA INSAN TEKNIK | DATANG SESUAI | Spindo | CLASS 'SCH 40 |  |  | 2026-09-09 | 7 | btg | 29 | 0
| 2026-08-11 | 5 | Pipa BS SCH 40 | 2" | 8 | btg | 21 | 2026-08-13 | PT SAMUDERA INSAN TEKNIK | DATANG SESUAI | Spindo | CLASS 'SCH 40 |  |  | 2026-09-09 | 8 | btg | 29 | 0
23 | 2026-08-11 | 1 | Elbow BS las | 6" | 7 | bh | 22 | 2026-08-13 | PT SAMUDERA INSAN TEKNIK | DATANG LEBIH | Ricon |  | President Suite |  | 2026-09-09 | 14 | bh | 29 | 7
| 2026-08-11 | 2 | Elbow BS las | 4" | 4 | bh | 22 | 2026-08-13 | PT SAMUDERA INSAN TEKNIK | DATANG SESUAI | Ricon |  |  |  | 2026-09-09 | 4 | bh | 29 | 0
| 2026-08-11 | 3 | Elbow BS las | 3" | 4 | bh | 22 | 2026-08-13 | PT SAMUDERA INSAN TEKNIK | DATANG SESUAI | Ricon |  |  |  | 2026-09-09 | 4 | bh | 29 | 0
| 2026-08-11 | 4 | Elbow BS las | 2 1/2" | 8 | bh | 22 | 2026-08-13 | PT SAMUDERA INSAN TEKNIK | DATANG SESUAI | Ricon |  |  |  | 2026-09-09 | 8 | bh | 29 | 0
| 2026-08-11 | 5 | Reduser BS las | 4" x 3" | 8 | bh | 22 | 2026-08-13 | PT SAMUDERA INSAN TEKNIK | DATANG SESUAI | Ricon |  |  |  | 2026-09-09 | 8 | bh | 29 | 0
| 2026-08-11 | 6 | Reduser BS las | 3" x 2 1/2" | 4 | bh | 22 | 2026-08-13 | PT SAMUDERA INSAN TEKNIK | DATANG SESUAI | Ricon |  |  |  | 2026-09-09 | 4 | bh | 29 | 0
| 2026-08-11 | 7 | Reduser BS las | 2 1/2"x2" | 16 | bh | 22 | 2026-08-13 | PT SAMUDERA INSAN TEKNIK | DATANG SESUAI | Ricon |  |  |  | 2026-09-09 | 16 | bh | 29 | 0
| 2026-08-11 | 8 | Elbow BS screw | 2" | 8 | bh | 23 | 2026-08-13 | PT SAMUDERA INSAN TEKNIK | DATANG SESUAI | TSP |  |  |  | 2026-09-09 | 8 | bh | 29 | 0
| 2026-08-11 | 9 | Elbow BS screw | 1 1/2" | 8 | bh | 23 | 2026-08-13 | PT SAMUDERA INSAN TEKNIK | DATANG SESUAI | TSP |  |  |  | 2026-09-09 | 8 | bh | 29 | 0
| 2026-08-11 | 10 | Elbow BS screw | 1 1/4" | 24 | bh | 23 | 2026-08-13 | PT SAMUDERA INSAN TEKNIK | DATANG SESUAI | TSP |  |  |  | 2026-09-09 | 24 | bh | 29 | 0
| 2026-08-11 | 11 | Elbow BS screw | 1" | 200 | bh | 23 | 2026-08-13 | PT SAMUDERA INSAN TEKNIK | DATANG LEBIH | TSP |  |  |  | 2026-09-09 | 210 | bh | 29 | 10
| 2026-08-11 | 12 | Tee BS screw | 2" | 4 | bh | 23 | 2026-08-13 | PT SAMUDERA INSAN TEKNIK | DATANG SESUAI | TSP |  |  |  | 2026-09-09 | 4 | bh | 29 | 0
| 2026-08-11 | 13 | Tee BS screw | 2x1 1/2" | 4 | bh | 23 | 2026-08-13 | PT SAMUDERA INSAN TEKNIK | DATANG SESUAI | TSP |  |  |  | 2026-09-09 | 4 | bh | 29 | 0
| 2026-08-11 | 14 | Tee BS screw | 2x 1 1/4" | 8 | bh | 23 | 2026-08-13 | PT SAMUDERA INSAN TEKNIK | DATANG SESUAI | TSP |  |  |  | 2026-09-09 | 8 | bh | 29 | 0
24 | 2026-08-11 | 1 | Tee BS screw | 1 1/2" | 16 | bh | 23 | 2026-08-13 | PT SAMUDERA INSAN TEKNIK | DATANG SESUAI | TSP |  | President Suite |  | 2026-09-09 | 16 | bh | 29 | 0
| 2026-08-11 | 2 | Tee BS screw | 11/2"x1 1/4" | 8 | bh | 23 | 2026-08-13 | PT SAMUDERA INSAN TEKNIK | DATANG SESUAI | TSP |  | President Suite |  | 2026-09-09 | 8 | bh | 29 | 0
| 2026-08-11 | 3 | Tee BS screw | 11/2"x1" | 16 | bh | 23 | 2026-08-13 | PT SAMUDERA INSAN TEKNIK | DATANG SESUAI | TSP |  | President Suite |  | 2026-09-09 | 16 | bh | 29 | 0
| 2026-08-11 | 4 | Tee BS screw | 11/4"x1" | 24 | bh | 23 | 2026-08-13 | PT SAMUDERA INSAN TEKNIK | DATANG SESUAI | TSP |  | President Suite |  | 2026-09-09 | 24 | bh | 29 | 0
| 2026-08-11 | 5 | Tee BS screw | 1" | 100 | bh | 23 | 2026-08-13 | PT SAMUDERA INSAN TEKNIK | DATANG SESUAI | TSP |  | President Suite |  | 2026-09-09 | 100 | bh | 29 | 0
| 2026-08-11 | 6 | Reduser BS screw | 2 x 1 1/2" | 8 | bh | 23 | 2026-08-13 | PT SAMUDERA INSAN TEKNIK | DATANG SESUAI | TSP |  | President Suite |  | 2026-09-09 | 8 | bh | 29 | 0
| 2026-08-11 | 7 | Reduser BS screw | 1 1/2"x1 1/4" | 24 | bh | 23 | 2026-08-13 | PT SAMUDERA INSAN TEKNIK | DATANG SESUAI | TSP |  | President Suite |  | 2026-09-09 | 24 | bh | 29 | 0
| 2026-08-11 | 8 | Reduser BS screw | 1 1/4" x 1" | 32 | bh | 23 | 2026-08-13 | PT SAMUDERA INSAN TEKNIK | DATANG SESUAI | TSP |  | President Suite |  | 2026-09-09 | 32 | bh | 29 | 0
| 2026-08-11 | 9 | Reduser BS screw | 1 x 1/2" | 100 | bh | 23 | 2026-08-13 | PT SAMUDERA INSAN TEKNIK | DATANG SESUAI | TSP |  | President Suite |  | 2026-09-09 | 100 | bh | 29 | 0
| 2026-08-11 | 10 | Bushing BS | 1 x 1/2" | 120 | bh | 23 | 2026-08-13 | PT SAMUDERA INSAN TEKNIK | DATANG SESUAI | TSP |  | President Suite |  | 2026-09-09 | 120 | bh | 29 | 0
| 2026-08-11 | 11 | Double neple BS screw | 1" | 100 | bh | 23 | 2026-08-13 | PT SAMUDERA INSAN TEKNIK | DATANG SESUAI | TSP |  | President Suite |  | 2026-09-09 | 100 | bh | 29 | 0
| 2026-08-11 | 12 | Water mur bs | 1" | 10 | bh | 23 | 2026-08-13 | PT SAMUDERA INSAN TEKNIK | DATANG SESUAI | TSP |  | President Suite |  | 2026-09-09 | 10 | bh | 29 | 0
25 | 2026-08-11 | 1 | Tackel/Cainlock | 5 ton | 1 | unit | 32 | 2026-08-24 | PT MANUNGGAL TEHNIK ABADI | DATANG SESUAI | Lokal |  |  |  | 2026-09-09 | 1 | unit | 29 | 0
| 2026-08-11 | 2 | Tackel/Cainlock | 3 ton | 1 | unit | 32 | 2026-08-24 | PT MANUNGGAL TEHNIK ABADI | DATANG SESUAI | Lokal |  |  |  | 2026-09-09 | 1 | unit | 29 | 0
| 2026-08-11 | 3 | Tambang dadung kain | 16mm | 50 | m | 31 | 2026-08-21 | PT SURYA KENCANA ELECTRIC | FALSE | Lokal |  |  |  | 2026-09-09 | 10 | m | 29 | -40
| 2026-08-11 | 4 | Kunci Pipa | 14" | 2 | bh | 31 | 2026-08-21 | PT SURYA KENCANA ELECTRIC | DATANG SESUAI | Tekiro |  |  |  | 2026-09-09 | 2 | bh | 29 | 0
| 2026-08-11 | 5 | Webbing sling belt | 3 ton | 2 | bh | 32 | 2026-08-24 | PT MANUNGGAL TEHNIK ABADI | DATANG SESUAI | Lokal |  |  |  | 2026-09-09 | 2 | bh | 29 | 0
| 2026-08-11 | 6 | Mesin senai | 1/2 ~ 2 " | 1 | unit | 31 | 2026-08-21 | PT SURYA KENCANA ELECTRIC | DATANG SESUAI | Westlake |  |  |  | 2026-09-09 | 1 | unit | 29 | 0
| 2026-08-11 | 7 | Mata senai | 1/2 ~ 2 " | 1 | set | 31 | 2026-08-21 | PT SURYA KENCANA ELECTRIC | DATANG SESUAI | Westlake |  |  |  | 2026-09-09 | 1 | set | 29 | 0
PANEL ELEKTRIK KOMPONEN UTAMA
|  | 1 | PUTR |  | 1 | unit | 34 | 2026-08-21 | PT TIGA KREASI INDONESIA | BELUM DATANG | [9 empty] | ADA DI PO TIDAK ADA DI SPB
|  | 2 | CAPACITOR BANK 200/320kVAR ~ 400/525V |  | 1 | unit | 34 | 2026-08-22 | PT TIGA KREASI INDONESIA | BELUM DATANG | [9 empty] | ADA DI PO TIDAK ADA DI SPB
|  | 3 | SDP - PRES. SUITE |  | 1 | unit | 34 | 2026-08-23 | PT TIGA KREASI INDONESIA | BELUM DATANG | [9 empty] | ADA DI PO TIDAK ADA DI SPB
|  | 4 | PL - 1 (PRES. SUITE) |  | 1 | unit | 34 | 2026-08-24 | PT TIGA KREASI INDONESIA | BELUM DATANG | [9 empty] | ADA DI PO TIDAK ADA DI SPB
|  | 5 | PL - 2 (PRES. SUITE) |  | 1 | unit | 34 | 2026-08-25 | PT TIGA KREASI INDONESIA | BELUM DATANG | [9 empty] | ADA DI PO TIDAK ADA DI SPB
|  | 6 | PL - LG.1 (PRES. SUITE) |  | 1 | unit | 34 | 2026-08-26 | PT TIGA KREASI INDONESIA | BELUM DATANG | [9 empty] | ADA DI PO TIDAK ADA DI SPB
|  | 7 | PL - LG.2 (PRES. SUITE) |  | 1 | unit | 34 | 2026-08-27 | PT TIGA KREASI INDONESIA | BELUM DATANG | [9 empty] | ADA DI PO TIDAK ADA DI SPB
|  | 8 | PP - POMPA (PRES. SUITE) |  | 1 | unit | 34 | 2026-08-28 | PT TIGA KREASI INDONESIA | BELUM DATANG | [9 empty] | ADA DI PO TIDAK ADA DI SPB
|  | 9 | SDP - ROYAL SUITE |  | 1 | unit | 34 | 2026-08-29 | PT TIGA KREASI INDONESIA | BELUM DATANG | [9 empty] | ADA DI PO TIDAK ADA DI SPB
|  | 10 | PL - LOBBY |  | 1 | unit | 34 | 2026-08-30 | PT TIGA KREASI INDONESIA | BELUM DATANG | [9 empty] | ADA DI PO TIDAK ADA DI SPB
|  | 11 | PL - GF (ROYAL SUITE) |  | 1 | unit | 34 | 2026-08-31 | PT TIGA KREASI INDONESIA | BELUM DATANG | [9 empty] | ADA DI PO TIDAK ADA DI SPB
|  | 12 | PL - LG.1 (ROYAL SUITE) |  | 1 | unit | 34 | 2026-09-01 | PT TIGA KREASI INDONESIA | BELUM DATANG | [9 empty] | ADA DI PO TIDAK ADA DI SPB
|  | 13 | PL - LG.2 (ROYAL SUITE) |  | 1 | unit | 34 | 2026-09-02 | PT TIGA KREASI INDONESIA | BELUM DATANG | [9 empty] | ADA DI PO TIDAK ADA DI SPB
|  | 14 | P-OU - AC LG (Proyek) |  | 1 | unit | 34 | 2026-09-03 | PT TIGA KREASI INDONESIA | BELUM DATANG | [9 empty] | ADA DI PO TIDAK ADA DI SPB
|  | 15 | PC - P.KR (ROYAL SUITE) |  | 1 | unit | 34 | 2026-09-04 | PT TIGA KREASI INDONESIA | BELUM DATANG | [9 empty] | ADA DI PO TIDAK ADA DI SPB
|  | 16 | SDP - WELNESS SUITE |  | 1 | unit | 34 | 2026-09-05 | PT TIGA KREASI INDONESIA | BELUM DATANG | [9 empty] | ADA DI PO TIDAK ADA DI SPB
|  | 17 | PL - GF (WELNESS SUITE) |  | 1 | unit | 34 | 2026-09-06 | PT TIGA KREASI INDONESIA | BELUM DATANG | [9 empty] | ADA DI PO TIDAK ADA DI SPB
|  | 18 | PL - 1 (WELNESS SUITE) |  | 1 | unit | 34 | 2026-09-07 | PT TIGA KREASI INDONESIA | BELUM DATANG | [9 empty] | ADA DI PO TIDAK ADA DI SPB
|  | 19 | PL - 2 (WELNESS SUITE) |  | 1 | unit | 34 | 2026-09-08 | PT TIGA KREASI INDONESIA | BELUM DATANG | [9 empty] | ADA DI PO TIDAK ADA DI SPB
|  | 20 | PL - 3 (WELNESS SUITE) |  | 1 | unit | 34 | 2026-09-09 | PT TIGA KREASI INDONESIA | BELUM DATANG | [9 empty] | ADA DI PO TIDAK ADA DI SPB
|  | 21 | P-OU - AC GF (wellness) |  | 1 | unit | 34 | 2026-09-10 | PT TIGA KREASI INDONESIA | BELUM DATANG | [9 empty] | ADA DI PO TIDAK ADA DI SPB
|  | 22 | SDP - POMPA KR (wellness) |  | 1 | unit | 34 | 2026-09-11 | PT TIGA KREASI INDONESIA | BELUM DATANG | [9 empty] | ADA DI PO TIDAK ADA DI SPB
|  | 23 | SDP - SR.2 (vanna) |  | 1 | unit | 34 | 2026-09-12 | PT TIGA KREASI INDONESIA | BELUM DATANG | [9 empty] | ADA DI PO TIDAK ADA DI SPB
|  | 24 | PL - LG (SR.2) (vanna) |  | 1 | unit | 34 | 2026-09-13 | PT TIGA KREASI INDONESIA | BELUM DATANG | [9 empty] | ADA DI PO TIDAK ADA DI SPB
|  | 25 | PL - GF (SR.2) (vanna) |  | 1 | unit | 34 | 2026-09-14 | PT TIGA KREASI INDONESIA | BELUM DATANG | [9 empty] | ADA DI PO TIDAK ADA DI SPB
|  | 26 | PC - P.KR (SR.2) (vanna) |  | 1 | unit | 34 | 2026-09-15 | PT TIGA KREASI INDONESIA | BELUM DATANG | [9 empty] | ADA DI PO TIDAK ADA DI SPB
|  | 27 | SDP - ADD (gudang) |  | 1 | unit | 34 | 2026-09-16 | PT TIGA KREASI INDONESIA | BELUM DATANG | [9 empty] | ADA DI PO TIDAK ADA DI SPB
|  | 28 | PL - BS |  | 1 | unit | 34 | 2026-09-17 | PT TIGA KREASI INDONESIA | BELUM DATANG | [9 empty] | ADA DI PO TIDAK ADA DI SPB
|  | 29 | PL - 1 (ADD) |  | 1 | unit | 34 | 2026-09-18 | PT TIGA KREASI INDONESIA | BELUM DATANG | [9 empty] | ADA DI PO TIDAK ADA DI SPB
|  | 30 | PL - 2 (ADD) |  | 1 | unit | 34 | 2026-09-19 | PT TIGA KREASI INDONESIA | BELUM DATANG | [9 empty] | ADA DI PO TIDAK ADA DI SPB
|  | 31 | PL - 3 (ADD) |  | 1 | unit | 34 | 2026-09-20 | PT TIGA KREASI INDONESIA | BELUM DATANG | [9 empty] | ADA DI PO TIDAK ADA DI SPB
|  | 32 | PAC - BS |  | 1 | unit | 34 | 2026-09-21 | PT TIGA KREASI INDONESIA | BELUM DATANG | [9 empty] | ADA DI PO TIDAK ADA DI SPB
|  | 33 | PL - OL |  | 1 | unit | 34 | 2026-09-22 | PT TIGA KREASI INDONESIA | BELUM DATANG | [9 empty] | ADA DI PO TIDAK ADA DI SPB
|  | 34 | P.OU - AC BS (OUTDOOR) (outdoor) |  | 1 | unit | 34 | 2026-09-23 | PT TIGA KREASI INDONESIA | BELUM DATANG | [9 empty] | ADA DI PO TIDAK ADA DI SPB
|  | 35 | PP - BK.KIT (vanna) |  | 1 | unit | 34 | 2026-09-24 | PT TIGA KREASI INDONESIA | BELUM DATANG | [9 empty] | ADA DI PO TIDAK ADA DI SPB
|  | 36 | PP - NK.KIT (") |  | 1 | unit | 34 | 2026-09-25 | PT TIGA KREASI INDONESIA | BELUM DATANG | [9 empty] | ADA DI PO TIDAK ADA DI SPB
|  | 37 | PP - PB.KIT (") |  | 1 | unit | 34 | 2026-09-26 | PT TIGA KREASI INDONESIA | BELUM DATANG | [9 empty] | ADA DI PO TIDAK ADA DI SPB
|  | 38 | PP - POMPA (vanna) |  | 1 | unit | 34 | 2026-09-27 | PT TIGA KREASI INDONESIA | BELUM DATANG | [9 empty] | ADA DI PO TIDAK ADA DI SPB
|  | 39 | PP - HYDRANT |  | 1 | unit | 34 | 2026-09-28 | PT TIGA KREASI INDONESIA | BELUM DATANG | [9 empty] | ADA DI PO TIDAK ADA DI SPB
|  | 40 | PL - PH |  | 1 | unit | 34 | 2026-09-29 | PT TIGA KREASI INDONESIA | BELUM DATANG | [9 empty] | ADA DI PO TIDAK ADA DI SPB
|  | 41 | PP - KITCHEN |  | 1 | unit | 34 | 2026-09-30 | PT TIGA KREASI INDONESIA | BELUM DATANG | [9 empty] | ADA DI PO TIDAK ADA DI SPB
|  | 42 | PP - KIT 1 |  | 1 | unit | 34 | 2026-10-01 | PT TIGA KREASI INDONESIA | BELUM DATANG | [9 empty] | ADA DI PO TIDAK ADA DI SPB
|  | 43 | PP - KIT 2 |  | 1 | unit | 34 | 2026-10-02 | PT TIGA KREASI INDONESIA | BELUM DATANG | [9 empty] | ADA DI PO TIDAK ADA DI SPB
|  | 44 | PL - ARRIVAL (arrival) |  | 1 | unit | 34 | 2026-10-03 | PT TIGA KREASI INDONESIA | BELUM DATANG | [9 empty] | ADA DI PO TIDAK ADA DI SPB
26 | 2026-08-30 | 1 | PIPA PVC AW | 2" | 16 | btg | 36 | 2026-08-31 | PT PEKSI ANDARU SAKTI | BELUM DATANG | Supramas | Class AW / Putih | Wellnes & Vanna |  |  |  | 16 | #NUM! | #REF!
| 2026-08-30 | 2 | PIPA PVC AW | 1 1/2" | 16 | btg | 36 | 2026-08-31 | PT PEKSI ANDARU SAKTI | BELUM DATANG | Supramas | Class AW / Putih |  |  |  |  | 16 | #NUM! | #REF!
| 2026-08-30 | 3 | PIPA PVC AW | 1" | 63 | btg | 36 | 2026-08-31 | PT PEKSI ANDARU SAKTI | BELUM DATANG | Supramas | Class AW / Putih |  |  |  |  | 63 | #NUM! | #REF!
| 2026-08-30 | 4 | PIPA PVC AW | 3/4" | 42 | btg | 36 | 2026-08-31 | PT PEKSI ANDARU SAKTI | BELUM DATANG | Supramas | Class AW / Putih |  |  |  |  | 42 | #NUM! | #REF!
| 2026-08-30 | 5 | PIPA PVC D | 4" | 3 | btg | 36 | 2026-08-31 | PT PEKSI ANDARU SAKTI | BELUM DATANG | Supramas | Class D' Warna Putih |  |  |  |  | 3 | #NUM! | #REF!
| 2026-08-30 | 6 | Isolasi pipa PVC | 2" | 40 | btg | 41 | 2026-09-09 | PT BRAVOINDO PERKASA JAYA | BELUM DATANG | armaflex | Tebal : 13mm |  |  |  |  | 40 | #NUM! | #REF!
| 2026-08-30 | 7 | Isolasi pipa PVC | 1 1/2" | 40 | btg | 41 | 2026-09-09 | PT BRAVOINDO PERKASA JAYA | BELUM DATANG | armaflex | Tebal : 13mm |  |  |  |  | 40 | #NUM! | #REF!
| 2026-08-30 | 8 | Isolasi pipa PVC | 1" | 156 | btg | 41 | 2026-09-09 | PT BRAVOINDO PERKASA JAYA | BELUM DATANG | armaflex | Tebal : 13mm |  |  |  |  | 156 | #NUM! | #REF!
| 2026-08-30 | 9 | Isolasi pipa PVC | 3/4" | 108 | btg | 41 | 2026-09-09 | PT BRAVOINDO PERKASA JAYA | BELUM DATANG | armaflex | Tebal : 13mm |  |  |  |  | 108 | #NUM! | #REF!
| 2026-08-30 | 10 | lem isolasi | 1 kg | 12 | klg |  |  |  | BELUM DATANG | armaflex | [5 empty] | 12 | #NUM! | #REF!
|  |  | Armaflex Adhesive @3,78 liter / can |  | 3 | can | 41 | 2026-09-09 | PT BRAVOINDO PERKASA JAYA | BELUM DATANG | [6 empty] | 3
| 2026-08-30 | 11 | Insulation tape | 1" | 10 | roll | 41 | 2026-09-09 | PT BRAVOINDO PERKASA JAYA | BELUM DATANG | armaflex | [5 empty] | 10 | #NUM! | #REF!
27 | 2026-08-30 | 1 | ELBOW PVC AW 90ᵒ | 2" | 20 | pcs | 37 | 2026-08-31 | PT PEKSI ANDARU SAKTI | BELUM DATANG | Rucika | class AW | Wellnes & Vanna |  |  |  | pcs | #NUM! | -20
| 2026-08-30 | 2 | ELBOW PVC AW 90ᵒ | 1 1/2" | 24 | pcs | 37 | 2026-08-31 | PT PEKSI ANDARU SAKTI | BELUM DATANG | Rucika | class AW |  |  |  |  | pcs | #NUM! | -24
| 2026-08-30 | 3 | ELBOW PVC AW 90ᵒ | 1" | 38 | pcs | 37 | 2026-08-31 | PT PEKSI ANDARU SAKTI | BELUM DATANG | Rucika | class AW |  |  |  |  | pcs | #NUM! | -38
| 2026-08-30 | 4 | ELBOW PVC AW 90ᵒ | 3/4" | 92 | pcs | 37 | 2026-08-31 | PT PEKSI ANDARU SAKTI | BELUM DATANG | Rucika | class AW |  |  |  |  | pcs | #NUM! | -92
| 2026-08-30 | 5 | ELBOW PVC AW 45ᵒ | 2" | 28 | pcs | 37 | 2026-08-31 | PT PEKSI ANDARU SAKTI | BELUM DATANG | Rucika | class AW |  |  |  |  | pcs | #NUM! | -28
| 2026-08-30 | 6 | ELBOW PVC D 90ᵒ | 4" | 6 | pcs | 37 | 2026-08-31 | PT PEKSI ANDARU SAKTI | BELUM DATANG | Rucika | class D' |  |  |  |  | pcs | #NUM! | -6
| 2026-08-30 | 7 | ELBOW PVC D 45ᵒ | 4" | 8 | pcs | 37 | 2026-08-31 | PT PEKSI ANDARU SAKTI | BELUM DATANG | Rucika | class D' |  |  |  |  | pcs | #NUM! | -8
| 2026-08-30 | 8 | Tee pvc aw | 2" X 2" | 16 | pcs | 37 | 2026-08-31 | PT PEKSI ANDARU SAKTI | BELUM DATANG | Rucika | class AW |  |  |  |  | pcs | #NUM! | -16
| 2026-08-30 | 9 | Tee pvc aw | 1 1/2" X 1 1/2" | 16 | pcs | 37 | 2026-08-31 | PT PEKSI ANDARU SAKTI | BELUM DATANG | Rucika | class AW |  |  |  |  | pcs | #NUM! | -16
| 2026-08-30 | 10 | Tee pvc aw | 1 1/2" X 1 1/2" | 16 | pcs | 37 | 2026-08-31 | PT PEKSI ANDARU SAKTI | BELUM DATANG | Rucika | class AW |  |  |  |  | pcs | #NUM! | -16
| 2026-08-30 | 11 | Tee pvc aw | 1" X 1" | 37 | pcs | 37 | 2026-08-31 | PT PEKSI ANDARU SAKTI | BELUM DATANG | Rucika | class AW |  |  |  |  | pcs | #NUM! | -37
| 2026-08-30 | 12 | Tee pvc aw | 3/4" X 3/4" | 34 | pcs | 37 | 2026-08-31 | PT PEKSI ANDARU SAKTI | BELUM DATANG | Rucika | class AW |  |  |  |  | pcs | #NUM! | -34
| 2026-08-30 | 13 | Tee- Y 90° pvc | 4" X 4" | 4 | pcs | 37 | 2026-08-31 | PT PEKSI ANDARU SAKTI | BELUM DATANG | Rucika | class D' |  |  |  |  | pcs | #NUM! | -4
| 2026-08-30 | 14 | Tee- Y 90° pvc | 2" X 2" | 8 | pcs | 37 | 2026-08-31 | PT PEKSI ANDARU SAKTI | BELUM DATANG | Rucika | class D' |  |  |  |  | pcs | #NUM! | -8
28 | 2026-08-30 | 1 | REDUCER PVC AW | 2" X 1 1/2" | 8 | pcs | 37 | 2026-08-31 | PT PEKSI ANDARU SAKTI | BELUM DATANG | rucika |  | Wellnes & Vanna |  |  |  | pcs | #NUM! | -8
| 2026-08-30 | 2 | REDUCER PVC AW | 1 1/2" X 1" | 8 | pcs | 37 | 2026-08-31 | PT PEKSI ANDARU SAKTI | BELUM DATANG | rucika | [5 empty] | pcs | #NUM! | -8
| 2026-08-30 | 3 | REDUCER PVC AW | 1" X 3/4" | 37 | pcs | 37 | 2026-08-31 | PT PEKSI ANDARU SAKTI | BELUM DATANG | rucika | [5 empty] | pcs | #NUM! | -37
| 2026-08-30 | 4 | REDUCER PVC AW | 1 1/2" X 1" | 2 | pcs |  |  |  | BELUM DATANG | rucika | [5 empty] | pcs | #NUM! | -2
| 2026-08-30 | 5 | Shock joint pvc aw | 1" | 35 | pcs | 37 | 2026-08-31 | PT PEKSI ANDARU SAKTI | BELUM DATANG | rucika | [5 empty] | pcs | #NUM! | -35
| 2026-08-30 | 6 | Shock joint pvc aw | 3/4" | 30 | pcs | 37 | 2026-08-31 | PT PEKSI ANDARU SAKTI | BELUM DATANG | rucika | [5 empty] | pcs | #NUM! | -30
29 | 2026-08-30 | 1 | klem gantung | Ø 1" | 100 | bh |  |  |  | BELUM DATANG | [6 empty] | bh | #NUM! | -100
| 2026-08-30 | 2 | klem gantung | Ø 3/4" | 80 | bh |  |  |  | BELUM DATANG | [6 empty] | bh | #NUM! | -80
| 2026-08-30 | 3 | dyna set | 10mm | 200 | pcs |  |  |  | BELUM DATANG | lokal | [5 empty] | pcs | #NUM! | -200
| 2026-08-30 | 4 | dyna set | 8mm | 200 | pcs |  |  |  | BELUM DATANG | lokal | [5 empty] | pcs | #NUM! | -200
30 | 2026-08-30 | 1 | Test pump electrical | 60 BAR | 1 | Set |  |  |  | BELUM DATANG | Lokal | Lokal | fitting test oump manual |  |  |  | Set | #NUM! | -1
| 2026-08-30 | 2 | Hand pump manual test | 50 BAR | 1 | Set |  |  |  | BELUM DATANG | Kyowa | Seri : T.508 |  |  |  |  | Set | #NUM! | -1
| 2026-08-30 | 3 | Selang air (Serat benang ) | 2026-05-08 | 50 | meter | 46 | 2026-09-22 | PT SURYA KENCANA ELECTRIC | BELUM DATANG | Lokal | [5 empty] | meter | #NUM! | -50
| 2026-08-30 | 4 | pressure gauge | 25bar/psi | 4 | bh | 43 | 2026-09-10 | PT SINAR MAS ANDHIKA | BELUM DATANG | APG | [5 empty] | bh | #NUM! | -4
| 2026-08-30 | 5 | Gate valve | 1" | 3 | bh | 43 | 2026-09-10 | PT SINAR MAS ANDHIKA | BELUM DATANG | YUTA | [5 empty] | bh | #NUM! | -3
| 2026-08-30 | 6 | Gate valve | 1/2" | 3 | bh | 43 | 2026-09-10 | PT SINAR MAS ANDHIKA | BELUM DATANG | YUTA | [5 empty] | bh | #NUM! | -3
| 2026-08-30 | 7 | Double neple BS | 1/2" | 5 | bh | 56 | 2026-09-29 | PT BERLIAN SENTOSA MANDIRI | BELUM DATANG | TSP | [5 empty] | bh | #NUM! | -5
| 2026-08-30 | 8 | Double neple BS | 1" | 5 | bh | 56 | 2026-09-29 | PT BERLIAN SENTOSA MANDIRI | BELUM DATANG | TSP | [5 empty] | bh | #NUM! | -5
| 2026-08-30 | 9 | Bushing neple | 1"x1/2" | 4 | bh | 56 | 2026-09-29 | PT BERLIAN SENTOSA MANDIRI | BELUM DATANG | TSP | [5 empty] | bh | #NUM! | -4
| 2026-08-30 | 10 | Tee bs screw | 1"x 1" | 5 | bh | 56 | 2026-09-29 | PT BERLIAN SENTOSA MANDIRI | BELUM DATANG | TSP | [5 empty] | bh | #NUM! | -5
| 2026-08-30 | 11 | Elbow bs screw | 1" | 10 | bh | 56 | 2026-09-29 | PT BERLIAN SENTOSA MANDIRI | BELUM DATANG | TSP | [5 empty] | bh | #NUM! | -10
| 2026-08-30 | 12 | Plug bs | 1" | 10 | bh | 56 | 2026-09-29 | PT BERLIAN SENTOSA MANDIRI | BELUM DATANG | TSP | [5 empty] | bh | #NUM! | -10
| 2026-08-30 | 13 | Plug bs | 1/2" | 10 | bh | 56 | 2026-09-29 | PT BERLIAN SENTOSA MANDIRI | BELUM DATANG | TSP | [5 empty] | bh | #NUM! | -10
31 | 2026-08-30 | 1 | Copper rod | 5/8mm | 42 | btg | 38 | 2026-08-31 | PT SURYA KENCANA ELECTRIC | BELUM DATANG | lokal | panjang @ 2m / senai 2 sisi | titik grounding dan penangkal petir |  |  |  | btg | #NUM! | -42
| 2026-08-30 | 2 | Shock copper rod | 5/8mm | 60 | bh | 38 | 2026-08-31 | PT SURYA KENCANA ELECTRIC | BELUM DATANG | lokal | [5 empty] | bh | #NUM! | -60
| 2026-08-30 | 3 | Clamp copper rod | 5/8mm | 10 | bh | 38 | 2026-08-31 | PT SURYA KENCANA ELECTRIC | BELUM DATANG | lokal | [5 empty] | bh | #NUM! | -10
32 | 2026-08-30 | 1 | Meteran roll ( kain ) | 100 m | 1 | bh |  |  |  | BELUM DATANG | Lokal | @-100meter |  |  |  |  | bh | #NUM! | -1
| 2026-08-30 | 2 | Cramping tool | Cat 6 | 1 | bh |  |  |  | BELUM DATANG | Belden | cat 6 |  |  |  |  | bh | #NUM! | -1
| 2026-08-30 | 3 | Cramping tool | Cat 5 | 1 | bh | 46 | 2026-09-22 | PT SURYA KENCANA ELECTRIC | BELUM DATANG | Tekiro | cat 5e |  |  |  |  | bh | #NUM! | -1
| 2026-08-30 | 4 | Lamp test UTP |  | 2 | bh |  |  |  | BELUM DATANG | Lokal | [5 empty] | bh | #NUM! | -2
| 2026-08-30 | 5 | Track pair ( pancingan kabel ) |  | 4 | bh |  |  |  | BELUM DATANG | Lokal | @-15meter |  |  |  |  | bh | #NUM! | -4
| 2026-08-30 | 6 | Stang gergaji besi |  | 2 | bh | 46 | 2026-09-22 | PT SURYA KENCANA ELECTRIC | BELUM DATANG | Lokal | [5 empty] | bh | #NUM! | -2
| 2026-08-30 | 7 | Mata gerinda poles |  | 10 | pack |  |  |  | BELUM DATANG | WD | @-20pcs/pack |  |  |  |  | pack | #NUM! | -10
| 2026-08-30 | 8 | Mata gerinda potong | 4" | 30 | pack |  |  |  | BELUM DATANG | WD | @-20pcs/pack |  |  |  |  | pack | #NUM! | -30
| 2026-08-30 | 9 | Mata gerinda cutting wheel | 16" | 25 | pcs | 46 | 2026-09-22 | PT SURYA KENCANA ELECTRIC | BELUM DATANG | WD | [5 empty] | pcs | #NUM! | -25
| 2026-08-30 | 10 | Kacamata safety |  | 10 | bh |  |  |  | BELUM DATANG |  | warna bening |  |  |  |  | bh | #NUM! | -10
33 | 2026-08-30 | 1 | Kabel ladder | 200x100mm | 16 | btg |  |  |  | BELUM DATANG | G-tray |  | all unit |  |  |  | btg | #NUM! | -16
| 2026-08-30 | 2 | Kabel ladder | 400x100mm | 3 | btg |  |  |  | BELUM DATANG | G-tray | [5 empty] | btg | #NUM! | -3
| 2026-08-30 | 3 | Kabel ladder | 600x100mm | 18 | btg |  |  |  | BELUM DATANG | G-tray | [5 empty] | btg | #NUM! | -18
| 2026-08-30 | 4 | Kabel cage | 100x100mm | 4 | btg |  |  |  | BELUM DATANG | G-tray | [5 empty] | btg | #NUM! | -4
| 2026-08-30 | 5 | Kabel cage | 200x100mm | 182 | btg |  |  |  | BELUM DATANG | G-tray | [5 empty] | btg | #NUM! | -182
| 2026-08-30 | 6 | Kabel cage | 300x100mm | 77 | btg |  |  |  | BELUM DATANG | G-tray | [5 empty] | btg | #NUM! | -77
| 2026-08-30 | 7 | Kabel cage | 400x100mm | 3 | btg |  |  |  | BELUM DATANG | G-tray | [5 empty] | btg | #NUM! | -3
| 2026-08-30 | 8 | Kabel cage | 600x100mm | 9 | btg |  |  |  | BELUM DATANG | G-tray | [5 empty] | btg | #NUM! | -9
34 | 2026-08-30 | 1 | Kabel ITC | 2 x 2 x 0.6m2 | 15 | roll |  |  |  | BELUM DATANG | Supreme | @100meter | all unit |  |  |  | roll | #NUM! | -15
| 2026-08-30 | 2 | Kabel UTP | Cat 6 | 20 | roll | 40 | 2026-09-09 | PT INFOTECH DIGITAL SYSTEM | BELUM DATANG | Ls | @305m |  |  |  |  | roll | #NUM! | -20
| 2026-08-30 | 3 | RJ 11 |  | 150 | pcs | 46 | 2026-09-22 | PT SURYA KENCANA ELECTRIC | BELUM DATANG | [6 empty] | pcs | #NUM! | -150
| 2026-08-30 | 4 | RJ 45 | Cat 6 | 200 | pcs | 46 | 2026-09-22 | PT SURYA KENCANA ELECTRIC | BELUM DATANG | [6 empty] | pcs | #NUM! | -200
| 2026-08-30 | 5 | RJ 45 | Cat 5e | 800 | pcs | 46 | 2026-09-22 | PT SURYA KENCANA ELECTRIC | BELUM DATANG | [6 empty] | pcs | #NUM! | -800
|  | 1 | Trafo Oil Immersed 1000kVA 20kV/0, 4kV 50Hz Dyn5 Indoor AL-AL ISD |  | 1 | unit | 35 | 2026-09-22 | PT BAMBANG DJADJA | BELUM DATANG | [6 empty] | unit |  | -1 | TIDAK ADA DI SPB ADA DI PO
35 | 2026-09-21 | 1 | Gate Valve + Flange + Mur baut | 6" | 1 | bh |  |  |  | BELUM DATANG | Yuta | MCV - Wellness | Wellness |  |  |  | bh | #NUM! | -1
| 2026-09-21 | 2 | Gate Valve + Flange + Mur baut | 4" | 1 | bh |  |  |  | BELUM DATANG | Yuta | [5 empty] | bh | #NUM! | -1
| 2026-09-21 | 3 | Karet Packing | 4mm | 1 | roll | 58 | 2026-09-30 | PT MANUNGGAL TEHNIK ABADI | BELUM DATANG | Lokal | @-10meter |  |  |  |  | roll | #NUM! | -1
| 2026-09-21 | 4 | [7 empty] | DATANG SESUAI | [7 empty] | #NUM! | 0
| 2026-09-21 | 5 | Wrapping Tape | 6" | 75 | roll | 60 | 2026-09-30 | PT SHIAKO JAYA INDONESIA | BELUM DATANG | Bitumen | [5 empty] | roll | #NUM! | -75
36 | 2026-09-21 | 1 | BCV Set | 3" | 1 | set |  |  |  | BELUM DATANG | Duyar |  | Wellness |  |  |  | set | #NUM! | -1
| 2026-09-21 |  | - Indicator Butterfly Valve | [6 empty] | DATANG SESUAI |  | type Y-4020 | [5 empty] | #NUM! | 0
| 2026-09-21 |  | - Water Flow Switch | [6 empty] | DATANG SESUAI |  | type Y-3003 | [5 empty] | #NUM! | 0
| 2026-09-21 |  | - Test Drain Valve c/w Sigh glass | [6 empty] | DATANG SESUAI |  | type Y-4030 | [5 empty] | #NUM! | 0
| 2026-09-21 | 2 | BCV Set | 2 1/2" | 1 | set |  |  |  | BELUM DATANG | Duyar | [5 empty] | set | #NUM! | -1
| 2026-09-21 |  | - Indicator Butterfly Valve | [6 empty] | DATANG SESUAI |  | type Y-4020 | [5 empty] | #NUM! | 0
| 2026-09-21 |  | - Water Flow Switch | [6 empty] | DATANG SESUAI |  | type Y-3003 | [5 empty] | #NUM! | 0
| 2026-09-21 |  | - Test Drain Valve c/w Sigh glass | [6 empty] | DATANG SESUAI |  | type Y-4030 | [5 empty] | #NUM! | 0
| 2026-09-21 | 3 | MCV ( Main Control Valve ) | 4" | 1 | set |  |  |  | BELUM DATANG | Duyar | type Y-4010 |  |  |  |  | set | #NUM! | -1
| 2026-09-21 | 4 | Automatic Air Vent | 16 K | 2 | bh | 67 | 2026-10-09 | PT RISER JAYA NUSAINDO | BELUM DATANG | Caleffi | [6 empty] | 0 | 0 | Merk "Wefflo"
[10 empty] | DATANG SESUAI | [6 empty] | bh | #NUM! | -2
37 | 2026-09-21 | 1 | Analizer | 410 | 1 | set |  |  |  | BELUM DATANG | Value | VMG-2-R410A-B |  |  |  |  | set | #NUM! | -1
| 2026-09-21 | 2 | Selang analizer |  | 1 | set | 58 | 2026-09-30 | PT MANUNGGAL TEHNIK ABADI | BELUM DATANG | Lokal | R32 & 410 |  |  |  |  | set | #NUM! | -1
| 2026-09-21 | 3 | Charging valve |  | 2 | bh |  |  |  | BELUM DATANG | Lokal | R32 & 410 |  |  |  |  | bh | #NUM! | -2
| 2026-09-21 | 4 | Cutter pipa refrigent | VTC 32 | 1 | bh |  |  |  | BELUM DATANG | Value | VTC-32 |  |  |  |  | bh | #NUM! | -1
| 2026-09-21 | 5 | Flaring | VFT-808E | 1 | set |  |  |  | BELUM DATANG | Value | VFT-808E |  |  |  |  | set | #NUM! | -1
| 2026-09-21 | 6 | Mesin Vacum ac+oli vakum | VE2100N | 1 | bh |  |  |  | BELUM DATANG | Value | VE2100N |  |  |  |  | bh | #NUM! | -1
| 2026-09-21 | 7 | Merger Instalasi Test |  | 1 | bh |  |  |  | BELUM DATANG | Kyoritzu | seri 3005A |  |  |  |  | bh | #NUM! | -1
| 2026-09-21 | 8 | Termometer laser |  | 1 | bh | 58 | 2026-09-30 | PT MANUNGGAL TEHNIK ABADI | BELUM DATANG | Lokal | [5 empty] | bh | #NUM! | -1
| 2026-09-21 | 9 | Kawat las tembaga ac |  | 100 | btg |  |  |  | BELUM DATANG | Harris | T=1.3mm-L=3.2mm-P=457mm |  |  |  |  | btg | #NUM! | -100
| 2026-09-21 | 10 | Pentil pipa AC | 1/4" | 100 | bh |  |  |  | BELUM DATANG | Lokal | [5 empty] | bh | #NUM! | -100
| 2026-09-21 | 11 | Klem cincin | 1/2" | 20 | bh |  |  |  | BELUM DATANG | Lokal | [5 empty] | bh | #NUM! | -20
| 2026-09-21 | 12 | Pompa Test pressure Elektrik | DSY-100 | 1 | unit |  |  |  | BELUM DATANG | BADABEST | DSY-100 |  |  |  |  | unit | #NUM! | -1
| 2026-09-21 | 13 | Bending pipa conduit | 20 mm | 4 | bh |  |  |  | BELUM DATANG | Lokal | 20mm |  |  |  |  | bh | #NUM! | -4
| 2026-09-21 | 14 | Vinyl lem |  | 100 | bh | 58 | 2026-09-30 | PT MANUNGGAL TEHNIK ABADI | BELUM DATANG | Lokal | Warna cream |  |  |  |  | bh | #NUM! | -100
| 2026-09-21 | 15 | Vinyl non lem |  | 300 | bh | 58 | 2026-09-30 | PT MANUNGGAL TEHNIK ABADI | BELUM DATANG | Lokal | Warna cream |  |  |  |  | bh | #NUM! | -300
| 2026-09-21 | 16 | Borax |  | 1 | kg | 58 | 2026-09-30 | PT MANUNGGAL TEHNIK ABADI | BELUM DATANG | [6 empty] | kg | #NUM! | -1
|  | 17 | Kawat Las Perak | 45 cm x 3 mm x 1mm | 100 | btg | 64 | 2026-10-08 | PT ADIMAS ISOLASITAMA | BELUM DATANG | Harris | [5 empty] | btg |  | -100
38 | 2026-09-21 | 1 | Tang Skun Manual | 1.25 -16mm | 1 | unit |  |  |  | BELUM DATANG | Lokal | [5 empty] | unit | #NUM! | -1
| 2026-09-21 | 2 | Tang Skun Hydrolik | 16-500mm | 1 | set |  |  |  | BELUM DATANG | Barton | FYQ-500 |  |  |  |  | set | #NUM! | -1
| 2026-09-21 | 3 | Tang ampere |  | 1 | bh |  |  |  | BELUM DATANG | Kyoritsu | 2007R up to 1000A |  |  |  |  | bh | #NUM! | -1
| 2026-09-21 | 4 | Kunci T | mata sok 8mm | 2 | bh | 58 | 2026-09-30 | PT MANUNGGAL TEHNIK ABADI | BELUM DATANG | Tekiro | [5 empty] | bh | #NUM! | -2
| 2026-09-21 | 5 | Kunci T | mata sok 10mm | 2 | bh | 58 | 2026-09-30 | PT MANUNGGAL TEHNIK ABADI | BELUM DATANG | Tekiro | [5 empty] | bh | #NUM! | -2
| 2026-09-21 | 6 | Kunci T | mata sok 14mm | 2 | bh | 58 | 2026-09-30 | PT MANUNGGAL TEHNIK ABADI | BELUM DATANG | Tekiro | [5 empty] | bh | #NUM! | -2
| 2026-09-21 | 7 | Kunci Shock | 8-32mm | 1 | set | 58 | 2026-09-30 | PT MANUNGGAL TEHNIK ABADI | BELUM DATANG | Tekiro | 8-32mm |  |  |  |  | set | #NUM! | -1
| 2026-09-21 | 8 | Kunci inggris | 8" | 1 | bh |  |  |  | BELUM DATANG | Tekiro | [5 empty] | bh | #NUM! | -1
| 2026-09-21 | 9 | Kunci inggris | 10" | 2 | bh | 58 | 2026-09-30 | PT MANUNGGAL TEHNIK ABADI | BELUM DATANG | Tekiro | [5 empty] | bh | #NUM! | -2
| 2026-09-21 | 10 | Kunci inggris | 12" | 2 | bh | 58 | 2026-09-30 | PT MANUNGGAL TEHNIK ABADI | BELUM DATANG | Tekiro | [5 empty] | bh | #NUM! | -2
| 2026-09-21 | 11 | Kunci pipa | 36" | 2 | bh | 58 | 2026-09-30 | PT MANUNGGAL TEHNIK ABADI | BELUM DATANG | Tekiro | [5 empty] | bh | #NUM! | -2
39#R1 | 2026-09-21 | 1 | Elbow tembaga | 1 1/2" | 10 | bh |  |  |  | BELUM DATANG | Denji |  | All unit |  |  |  | bh | #NUM! | -10
| 2026-09-21 | 2 | Elbow tembaga | 1 1/4" | 30 | bh |  |  |  | BELUM DATANG | Denji | [5 empty] | bh | #NUM! | -30
| 2026-09-21 | 3 | Elbow tembaga | 1 1/8" | 26 | bh |  |  |  | BELUM DATANG | Denji | [5 empty] | bh | #NUM! | -26
| 2026-09-21 | 4 | Elbow tembaga | 7/8" | 10 | bh |  |  |  | BELUM DATANG | Denji | [5 empty] | bh | #NUM! | -10
41 | 2026-09-21 | 1 | Thinner Cat | @ 20 L/ Jerigen | 3 | Jrg | 58 | 2026-09-30 | PT MANUNGGAL TEHNIK ABADI | BELUM DATANG | Lokal | [5 empty] | Jrg | #NUM! | -3
| 2026-09-21 | 2 | Cat Zinkromate Primer ( Abu ) | @ 25 Kg | 3 | Pail | 58 | 2026-09-30 | PT MANUNGGAL TEHNIK ABADI | BELUM DATANG | Kansai | Kode 155 |  |  |  |  | Pail | #NUM! | -3
| 2026-09-21 | 3 | Cat ftalit permanent red 143 | @ 25Kg | 2 | Pail | 58 | 2026-09-30 | PT MANUNGGAL TEHNIK ABADI | BELUM DATANG | Kansai | Kode KF-43 |  |  |  |  | Pail | #NUM! | -2
| 2026-09-21 | 4 | Kuas cat | 2" | 20 | bh |  |  |  | BELUM DATANG | [6 empty] | bh | #NUM! | -20
| 2026-09-21 | 5 | Roll Cat Minyak | 4" | 3 | bh | 58 | 2026-09-30 | PT MANUNGGAL TEHNIK ABADI | BELUM DATANG | [6 empty] | bh | #NUM! | -3
| 2026-09-21 | 6 | Reffil Kuas Cat Minyak | 4" | 10 | bh | 58 | 2026-09-30 | PT MANUNGGAL TEHNIK ABADI | BELUM DATANG | [6 empty] | bh | #NUM! | -10
| 2026-09-21 | 7 | Sarung tangan LAS | 14" | 6 | psg | 58 | 2026-09-30 | PT MANUNGGAL TEHNIK ABADI | BELUM DATANG | Leopard | LPWG 0202 |  |  |  |  | psg | #NUM! | -6
| 2026-09-21 | 8 | Face shield ( masker transparan ) |  | 2 | bh |  |  |  | BELUM DATANG | [6 empty] | bh | #NUM! | -2
| 2026-09-21 | 9 | Kaca las bening |  | 10 | bh | 58 | 2026-09-30 | PT MANUNGGAL TEHNIK ABADI | BELUM DATANG | [6 empty] | bh | #NUM! | -10
| 2026-09-21 | 10 | Kaca las hitam |  | 10 | bh | 58 | 2026-09-30 | PT MANUNGGAL TEHNIK ABADI | BELUM DATANG | [6 empty] | bh | #NUM! | -10
42 | 2026-09-21 | 1 | Kawat Las | RB.26 | 15 | Pack | 58 | 2026-09-30 | PT MANUNGGAL TEHNIK ABADI | BELUM DATANG | Kobelco | [5 empty] | Pack | #NUM! | -15
| 2026-09-21 | 2 | Kawat Las | LB 52 | 20 | Pack |  |  |  | BELUM DATANG | Kobelco | [5 empty] | Pack | #NUM! | -20
| 2026-09-21 | 3 | Kawat Las PVC |  | 10 | Kg | 58 | 2026-09-30 | PT MANUNGGAL TEHNIK ABADI | BELUM DATANG | Lokal | [5 empty] | Kg | #NUM! | -10
| 2026-09-21 | 4 | Mata bor besi | 8" | 10 | bh | 58 | 2026-09-30 | PT MANUNGGAL TEHNIK ABADI | BELUM DATANG | [6 empty] | bh | #NUM! | -10
| 2026-09-21 | 5 | Waterpass magnet | 30cm | 1 | bh | 58 | 2026-09-30 | PT MANUNGGAL TEHNIK ABADI | BELUM DATANG | Lokal | [5 empty] | bh | #NUM! | -1
| 2026-09-21 | 6 | Waterpass magnet | 9" | 2 | bh | 58 | 2026-09-30 | PT MANUNGGAL TEHNIK ABADI | BELUM DATANG | Lokal | [5 empty] | bh | #NUM! | -2
| 2026-09-21 | 7 | Siku magnet las | 3" | 4 | bh |  |  |  | BELUM DATANG | Lokal | [5 empty] | bh | #NUM! | -4
| 2026-09-21 | 8 | Mata bor besi | 10" | 5 | bh | 58 | 2026-09-30 | PT MANUNGGAL TEHNIK ABADI | BELUM DATANG | [6 empty] | bh | #NUM! | -5
| 2026-09-21 | 9 | Mata bor besi | 12" | 5 | bh | 58 | 2026-09-30 | PT MANUNGGAL TEHNIK ABADI | BELUM DATANG | [6 empty] | bh | #NUM! | -5
| 2026-09-21 | 10 | Mata bor beton | 10" | 5 | bh | 58 | 2026-09-30 | PT MANUNGGAL TEHNIK ABADI | BELUM DATANG | [6 empty] | bh | #NUM! | -5
| 2026-09-21 | 11 | Mesin bor CHARGER battery | DF 333 DWY | 2 | bh | 58 | 2026-09-30 | PT MANUNGGAL TEHNIK ABADI | BELUM DATANG | MAKITA | DF 333 DWY |  |  |  |  | bh | #NUM! | -2
43 | 2026-09-21 | 1 | Sepatu Safety | 41 | 3 | psg |  |  |  | BELUM DATANG | Cheetah | [5 empty] | psg | #NUM! | -3
| 2026-09-21 | 2 | Sepatu Safety | 42 | 1 | psg |  |  |  | BELUM DATANG | Cheetah | 7001H |  |  |  |  | psg | #NUM! | -1
| 2026-09-21 | 3 | Sepatu Safety | 43 | 2 | psg |  |  |  | BELUM DATANG | Cheetah | 7001H |  |  |  |  | psg | #NUM! | -2
| 2026-09-21 | 4 | Sepatu boots | 41 | 8 | psg |  |  |  | BELUM DATANG | Ap Boots | [5 empty] | psg | #NUM! | -8
| 2026-09-21 | 5 | Sepatu boots | 43 | 10 | psg |  |  |  | BELUM DATANG | Ap Boots | [5 empty] | psg | #NUM! | -10
44 | 2026-09-21 | 1 | PIPA BS medium class | 2" | 5 | btg | 49 | 2026-06-24 | PT BERLIAN SENTOSA MANDIRI | BELUM DATANG | Spindo | @6mtr / Medium | Genset |  |  |  | btg | #NUM! | -5
| 2026-09-21 | 2 | PIPA BS medium class | 1 1/4" | 1 | btg | 49 | 2026-06-24 | PT BERLIAN SENTOSA MANDIRI | BELUM DATANG | Spindo | @6mtr / Medium |  |  |  |  | btg | #NUM! | -1
| 2026-09-21 | 3 | PIPA BS medium class | 1" | 6 | btg | 49 | 2026-06-24 | PT BERLIAN SENTOSA MANDIRI | BELUM DATANG | Spindo | @6mtr / Medium |  |  |  |  | btg | #NUM! | -6
45 | 2026-09-21 | 1 | ELBOW BS Las dia. 50mm | 2" | 20 | bh | 50 | 2026-09-24 | PT BERLIAN SENTOSA MANDIRI | BELUM DATANG |  | Class medium / LAS | Inst. Genset |  |  |  | bh | #NUM! | -20
| 2026-09-21 | 2 | ELBOW BS Las dia. 32mm | 1 1/4" | 8 | bh | 50 | 2026-09-24 | PT BERLIAN SENTOSA MANDIRI | BELUM DATANG |  | Class medium / LAS |  |  |  |  | bh | #NUM! | -8
| 2026-09-21 | 3 | ELBOW BS LAS dia. 25mm | 1" | 10 | bh | 50 | 2026-09-24 | PT BERLIAN SENTOSA MANDIRI | BELUM DATANG |  | Class medium / LAS |  |  |  |  | bh | #NUM! | -10
46 | 2026-09-21 | 1 | PIPA PVC Class AW | 2 1/2" | 55 | btg | 51 | 2026-09-24 | PT PEKSI ANDARU SAKTI | BELUM DATANG | Supramas | Warna Abu Abu | All unit |  |  |  | btg | #NUM! | -55
| 2026-09-21 | 2 | PIPA PVC Class AW | 2" | 15 | btg | 51 | 2026-09-24 | PT PEKSI ANDARU SAKTI | BELUM DATANG | Supramas | Warna Abu Abu |  |  |  |  | btg | #NUM! | -15
| 2026-09-21 | 3 | PIPA PVC Class AW | 1 1/2" | 22 | btg | 51 | 2026-09-24 | PT PEKSI ANDARU SAKTI | BELUM DATANG | Supramas | Warna Abu Abu |  |  |  |  | btg | #NUM! | -22
| 2026-09-21 | 4 | PIPA PVC Class AW | 1" | 20 | btg | 51 | 2026-09-24 | PT PEKSI ANDARU SAKTI | BELUM DATANG | Supramas | Warna Abu Abu |  |  |  |  | btg | #NUM! | -20
| 2026-09-21 | 5 | PIPA PVC Class AW | 3/4" | 15 | btg | 51 | 2026-09-24 | PT PEKSI ANDARU SAKTI | BELUM DATANG | Supramas | Warna Abu Abu |  |  |  |  | btg | #NUM! | -15
| 2026-09-21 | 6 | ELBOW PVC AW 90ᵒ | 4" | 4 | bh | 52 | 2026-09-24 | PT PEKSI ANDARU SAKTI | BELUM DATANG | Rucika | Class AW |  |  |  |  | bh | #NUM! | -4
| 2026-09-21 | 7 | ELBOW PVC AW 90ᵒ | 3" | 8 | bh | 52 | 2026-09-24 | PT PEKSI ANDARU SAKTI | BELUM DATANG | Rucika | " ~ " |  |  |  |  | bh | #NUM! | -8
| 2026-09-21 | 8 | ELBOW PVC AW 90ᵒ | 2 1/2" | 40 | bh | 52 | 2026-09-24 | PT PEKSI ANDARU SAKTI | BELUM DATANG | Rucika | " ~ " |  |  |  |  | bh | #NUM! | -40
| 2026-09-21 | 9 | ELBOW PVC AW 90ᵒ | 2" | 50 | bh | 52 | 2026-09-24 | PT PEKSI ANDARU SAKTI | BELUM DATANG | Rucika | " ~ " |  |  |  |  | bh | #NUM! | -50
| 2026-09-21 | 10 | ELBOW PVC AW 90ᵒ | 1 1/2" | 50 | bh | 52 | 2026-09-24 | PT PEKSI ANDARU SAKTI | BELUM DATANG | Rucika | " ~ " |  |  |  |  | bh | #NUM! | -50
| 2026-09-21 | 11 | ELBOW PVC AW 90ᵒ | 1" | 60 | bh | 52 | 2026-09-24 | PT PEKSI ANDARU SAKTI | BELUM DATANG | Rucika | " ~ " |  |  |  |  | bh | #NUM! | -60
| 2026-09-21 | 12 | ELBOW PVC AW 90ᵒ | 3/4" | 50 | bh | 52 | 2026-09-24 | PT PEKSI ANDARU SAKTI | BELUM DATANG | Rucika | " ~ " |  |  |  |  | bh | #NUM! | -50
47 | 2026-09-21 | 1 | ELBOW PVC AW 45ᵒ | 4" | 4 | bh | 52 | 2026-09-24 | PT PEKSI ANDARU SAKTI | BELUM DATANG | Rucika | Class AW | All unit |  |  |  | bh | #NUM! | -4
| 2026-09-21 | 2 | ELBOW PVC AW 45ᵒ | 3" | 8 | bh | 52 | 2026-09-24 | PT PEKSI ANDARU SAKTI | BELUM DATANG | Rucika | " ~ " |  |  |  |  | bh | #NUM! | -8
| 2026-09-21 | 3 | ELBOW PVC AW 45ᵒ | 2 1/2" | 4 | bh | 52 | 2026-09-24 | PT PEKSI ANDARU SAKTI | BELUM DATANG | Rucika | " ~ " |  |  |  |  | bh | #NUM! | -4
| 2026-09-21 | 4 | ELBOW PVC AW 45ᵒ | 2" | 10 | bh | 52 | 2026-09-24 | PT PEKSI ANDARU SAKTI | BELUM DATANG | Rucika | " ~ " |  |  |  |  | bh | #NUM! | -10
| 2026-09-21 | 5 | ELBOW PVC AW 45ᵒ | 1 1/2" | 10 | bh | 52 | 2026-09-24 | PT PEKSI ANDARU SAKTI | BELUM DATANG | Rucika | " ~ " |  |  |  |  | bh | #NUM! | -10
| 2026-09-21 | 6 | Tee pvc aw | 1" | 10 | bh | 52 | 2026-09-24 | PT PEKSI ANDARU SAKTI | BELUM DATANG | Rucika | " ~ " |  |  |  |  | bh | #NUM! | -10
| 2026-09-21 | 7 | Tee pvc aw | 3/4" | 10 | bh | 52 | 2026-09-24 | PT PEKSI ANDARU SAKTI | BELUM DATANG | Rucika | " ~ " |  |  |  |  | bh | #NUM! | -10
| 2026-09-21 | 8 | Tee-way pvc aw 90o | 4"x 4" | 2 | bh | 52 | 2026-09-24 | PT PEKSI ANDARU SAKTI | BELUM DATANG | Rucika | " ~ " |  |  |  |  | bh | #NUM! | -2
| 2026-09-21 | 9 | Tee-way pvc aw 90o | 4"x3" | 1 | bh | 52 | 2026-09-24 | PT PEKSI ANDARU SAKTI | BELUM DATANG | Rucika | " ~ " |  |  |  |  | bh | #NUM! | -1
| 2026-09-21 | 10 | Tee-way pvc aw 90o | 3"x3" | 4 | bh | 52 | 2026-09-24 | PT PEKSI ANDARU SAKTI | BELUM DATANG | Rucika | " ~ " |  |  |  |  | bh | #NUM! | -4
| 2026-09-21 | 11 | Tee-way pvc aw 90o | 2 1/2"x2 1/2" | 4 | bh | 52 | 2026-09-24 | PT PEKSI ANDARU SAKTI | BELUM DATANG | Rucika | " ~ " |  |  |  |  | bh | #NUM! | -4
| 2026-09-21 | 12 | Tee-way pvc aw 90o | 1 1/2"x1 1/2" | 4 | bh | 52 | 2026-09-24 | PT PEKSI ANDARU SAKTI | BELUM DATANG | Rucika | " ~ " |  |  |  |  | bh | #NUM! | -4
48 | 2026-09-21 | 1 | Tee-Y pvc aw 45o | 4"x 4" | 4 | bh | 52 | 2026-09-24 | PT PEKSI ANDARU SAKTI | BELUM DATANG | Rucika | Class AW | All unit |  |  |  | bh | #NUM! | -4
| 2026-09-21 | 2 | Tee-Y pvc aw 45o | 4"x 3" | 10 | bh | 52 | 2026-09-24 | PT PEKSI ANDARU SAKTI | BELUM DATANG | Rucika | " ~ " |  |  |  |  | bh | #NUM! | -10
| 2026-09-21 | 3 | Tee-Y pvc aw 45o | 3"x 3" | 10 | bh | 52 | 2026-09-24 | PT PEKSI ANDARU SAKTI | BELUM DATANG | Rucika | " ~ " |  |  |  |  | bh | #NUM! | -10
| 2026-09-21 | 4 | Tee-Y pvc aw 45o | 2 1/2"x 2 1/2" | 6 | bh | 52 | 2026-09-24 | PT PEKSI ANDARU SAKTI | BELUM DATANG | Rucika | " ~ " |  |  |  |  | bh | #NUM! | -6
| 2026-09-21 | 5 | Tee-Y pvc aw 45o | 2"x 2" | 15 | bh | 52 | 2026-09-24 | PT PEKSI ANDARU SAKTI | BELUM DATANG | Rucika | " ~ " |  |  |  |  | bh | #NUM! | -15
| 2026-09-21 | 6 | Tee-Y pvc aw 45o | 1 1/2"x1 1/2" | 10 | bh | 52 | 2026-09-24 | PT PEKSI ANDARU SAKTI | BELUM DATANG | Rucika | " ~ " |  |  |  |  | bh | #NUM! | -10
| 2026-09-21 | 7 | REDUCER PVC AW | 6"X4" | 20 | bh | 52 | 2026-09-24 | PT PEKSI ANDARU SAKTI | BELUM DATANG | Rucika | " ~ " |  |  |  |  | bh | #NUM! | -20
| 2026-09-21 | 8 | REDUCER PVC AW | 3"X2 1/2" | 4 | bh | 52 | 2026-09-24 | PT PEKSI ANDARU SAKTI | BELUM DATANG | Rucika | " ~ " |  |  |  |  | bh | #NUM! | -4
| 2026-09-21 | 9 | REDUCER PVC AW | 3"X2 1/2" | 6 | bh | 52 | 2026-09-24 | PT PEKSI ANDARU SAKTI | BELUM DATANG | Rucika | " ~ " |  |  |  |  | bh | #NUM! | -6
| 2026-09-21 | 10 | REDUCER PVC AW | 2 1/2"X2" | 10 | bh | 52 | 2026-09-24 | PT PEKSI ANDARU SAKTI | BELUM DATANG | Rucika | " ~ " |  |  |  |  | bh | #NUM! | -10
| 2026-09-21 | 11 | REDUCER PVC AW | 2"X1 1/2" | 10 | bh | 52 | 2026-09-24 | PT PEKSI ANDARU SAKTI | BELUM DATANG | Rucika | " ~ " |  |  |  |  | bh | #NUM! | -10
| 2026-09-21 | 12 | Dop/cap pvc aw | 4" | 10 | bh | 52 | 2026-09-24 | PT PEKSI ANDARU SAKTI | BELUM DATANG | Rucika | " ~ " |  |  |  |  | bh | #NUM! | -10
| 2026-09-21 | 13 | SHOCK PVC AW | 1" | 30 | bh | 52 | 2026-09-24 | PT PEKSI ANDARU SAKTI | BELUM DATANG | Rucika | " ~ " |  |  |  |  | bh | #NUM! | -30
| 2026-09-21 | 14 | SHOCK PVC AW | 3/4" | 30 | bh | 52 | 2026-09-24 | PT PEKSI ANDARU SAKTI | BELUM DATANG | Rucika | " ~ " |  |  |  |  | bh | #NUM! | -30
49#R1 | 2026-09-21 | 1 | Pipa refrigent dia. 38.1mm | 1 1/2" | 10 | btg |  |  |  | BELUM DATANG | Denji | @5.8mtr | Tamra, Wellness, Royal Villa |  |  |  | btg | #NUM! | -10
| 2026-09-21 | 2 | Pipa refrigent dia. 31.8mm | 1 1/4" | 15 | btg |  |  |  | BELUM DATANG | Denji | @5.8mtr |  |  |  |  | btg | #NUM! | -15
| 2026-09-21 | 3 | Pipa refrigent dia. 28.6mm | 1 1/8" | 30 | btg |  |  |  | BELUM DATANG | Denji | @5.8mtr |  |  |  |  | btg | #NUM! | -30
| 2026-09-21 | 4 | Pipa refrigent dia. 22.2mm | 7/8" | 10 | btg |  |  |  | BELUM DATANG | Denji | @5.8mtr |  |  |  |  | btg | #NUM! | -10
| 2026-09-21 | 5 | Pipa refrigent dia. 19.1mm | 3/4" | 15 | roll |  |  |  | BELUM DATANG | Denji | @15mtr |  |  |  |  | roll | #NUM! | -15
| 2026-09-21 | 6 | Pipa refrigent dia. 15.9mm | 5/8" | 10 | roll |  |  |  | BELUM DATANG | Denji | @15mtr |  |  |  |  | roll | #NUM! | -10
| 2026-09-21 | 7 | Pipa refrigent dia. 12.7mm | 1/2" | 15 | roll |  |  |  | BELUM DATANG | Denji | @15mtr |  |  |  |  | roll | #NUM! | -15
| 2026-09-21 | 8 | Pipa refrigent dia. 9.5mm | 3/8" | 15 | roll |  |  |  | BELUM DATANG | Denji | @15mtr |  |  |  |  | roll | #NUM! | -15
| 2026-09-21 | 9 | Pipa refrigent dia. 6.4mm | 1/4" | 5 | roll |  |  |  | BELUM DATANG | Denji | @15mtr |  |  |  |  | roll | #NUM! | -5
| 2026-09-21 | 10 | Isolasi pipa refrigent | 1 1/2" | 5 | btg |  |  |  | BELUM DATANG | Armaflex | Tebal: 19mm @1.8mtr |  |  |  |  | btg | #NUM! | -5
| 2026-09-21 | 11 | Isolasi pipa refrigent | 1 1/4" | 10 | btg |  |  |  | BELUM DATANG | Armaflex | Tebal: 19mm @1.8mtr |  |  |  |  | btg | #NUM! | -10
| 2026-09-21 | 12 | Isolasi pipa refrigent | 1 1/8" | 90 | btg |  |  |  | BELUM DATANG | Armaflex | Tebal: 19mm @1.8mtr |  |  |  |  | btg | #NUM! | -90
| 2026-09-21 | 13 | Isolasi pipa refrigent | 7/8" | 10 | btg |  |  |  | BELUM DATANG | Armaflex | Tebal: 19mm @1.8mtr |  |  |  |  | btg | #NUM! | -10
| 2026-09-21 | 14 | Isolasi pipa refrigent | 3/4" | 110 | btg |  |  |  | BELUM DATANG | Armaflex | Tebal: 19mm @1.8mtr |  |  |  |  | btg | #NUM! | -110
| 2026-09-21 | 15 | Isolasi pipa refrigent | 5/8" | 70 | btg |  |  |  | BELUM DATANG | Armaflex | Tebal: 19mm @1.8mtr |  |  |  |  | btg | #NUM! | -70
| 2026-09-21 | 16 | Isolasi pipa refrigent | 1/2" | 45 | btg |  |  |  | BELUM DATANG | Armaflex | Tebal: 19mm @1.8mtr |  |  |  |  | btg | #NUM! | -45
| 2026-09-21 | 17 | Isolasi pipa refrigent | 3/8" | 110 | btg |  |  |  | BELUM DATANG | Armaflex | Tebal: 19mm @1.8mtr |  |  |  |  | btg | #NUM! | -110
| 2026-09-21 | 18 | Isolasi pipa refrigent | 1/4" | 10 | btg |  |  |  | BELUM DATANG | Armaflex | Tebal: 19mm @1.8mtr |  |  |  |  | btg | #NUM! | -10
| 2026-09-21 | 19 | Per bending pipa tembaga | 1/4" - 5/8" | 1 | set |  |  |  | BELUM DATANG | Lokal | [5 empty] | set | #NUM! | -1
| 2026-09-21 | 20 | Lem isolasi | 1 kg | 10 | klg |  |  |  | BELUM DATANG | Armaflex | [5 empty] | klg | #NUM! | -10
| 2026-09-21 | 21 | Insulation Tape | 1" | 15 | roll |  |  |  | BELUM DATANG | Armaflex | [5 empty] | roll | #NUM! | -15
50 | 2026-09-21 | 1 | Mesin Jack Hammer | 30kg | 1 | bh | 58 | 2026-09-30 | PT MANUNGGAL TEHNIK ABADI | BELUM DATANG | Wipro | Wipro: W6167 | Pantekan Grounding |  |  |  | bh | #NUM! | -1
52 | 2026-09-21 | 1 | Tee-way pvc aw 90o | 2"x2" | 2 | bh | 53 | 2026-09-24 | PT PEKSI ANDARU SAKTI | BELUM DATANG | Rucika |  | Wellness |  |  |  | bh | #NUM! | -2
| 2026-09-21 | 2 | Tee pvc aw | 4"x2" | 5 | bh | 53 | 2026-09-24 | PT PEKSI ANDARU SAKTI | BELUM DATANG | Rucika | [5 empty] | bh | #NUM! | -5
| 2026-09-21 | 3 | Tee pvc aw | 4"x2 1/2" | 5 | bh | 53 | 2026-09-24 | PT PEKSI ANDARU SAKTI | BELUM DATANG | Rucika | [5 empty] | bh | #NUM! | -5
| 2026-09-21 | 4 | Tee pvc aw | 4"x3" | 5 | bh | 53 | 2026-09-24 | PT PEKSI ANDARU SAKTI | BELUM DATANG | Rucika | [5 empty] | bh | #NUM! | -5
| 2026-09-21 | 5 | Tee pvc aw | 2"x1 1/2" | 5 | bh | 53 | 2026-09-24 | PT PEKSI ANDARU SAKTI | BELUM DATANG | Rucika | [5 empty] | bh | #NUM! | -5
| 2026-09-21 | 6 | Reducer pvc | 2"x1 1/2" | 5 | bh | 53 | 2026-09-24 | PT PEKSI ANDARU SAKTI | BELUM DATANG | Rucika | [5 empty] | bh | #NUM! | -5
| 2026-09-21 | 8 | Ball valve pvc | 2" | 15 | bh |  |  |  | BELUM DATANG | ONDA | [5 empty] | bh | #NUM! | -15
| 2026-09-21 | 9 | Ball valve pvc | 2 1/2" | 20 | bh |  |  |  | BELUM DATANG | ONDA | [5 empty] | bh | #NUM! | -20
| 2026-09-21 | 10 | Ball valve pvc | 1" | 5 | bh |  |  |  | BELUM DATANG | ONDA | [5 empty] | bh | #NUM! | -5
| 2026-09-21 | 11 | Water mur pvc | 2" | 10 | bh |  |  |  | BELUM DATANG | ONDA | [5 empty] | bh | #NUM! | -10
| 2026-09-21 | 12 | Check valve pvc | 2" | 10 | bh |  |  |  | BELUM DATANG | ONDA | [5 empty] | bh | #NUM! | -10
| 2026-09-21 | 13 | Floating valve | 1" | 1 | bh |  |  |  | BELUM DATANG | YUTA | [5 empty] | bh | #NUM! | -1
53 | 2026-09-21 | 1 | Kabel NYA | 1x1,5mm2 | 40 | roll |  |  |  | BELUM DATANG | Jembo | Warna merah '@100mtr | Inst, FA All Unit |  |  |  | roll | #NUM! | -40
| 2026-09-21 | 2 | Kabel NYA | 1x1,5mm2 | 40 | roll |  |  |  | BELUM DATANG | Jembo | Warna Hitan '@100mtr | Inst, FA All Unit |  |  |  | roll | #NUM! | -40
| 2026-09-21 | 3 | Kabel FRC | 2x1,5mm2 | 1300 | meter |  |  |  | BELUM DATANG | Jembo |  | Tamra, wellness,&Pressuite |  |  |  | meter | #NUM! | -1300
| 2026-09-21 | 4 | Kabel FRC STP | 16 AWG | 650 | meter |  |  |  | BELUM DATANG | Jembo | 2 pair | Tamra, wellness,&Pressuite |  |  |  | meter | #NUM! | -650
| 2026-09-21 | 6 | Kabel NYMHY | 2x2,5mm2 | 5 | roll |  |  |  | BELUM DATANG | Jembo | @100mtr | Inst.Sound system All Unit |  |  |  | roll | #NUM! | -5
| 2026-09-21 | 7 | Kabel NYMHY | 2x1,5mm2 | 45 | roll |  |  |  | BELUM DATANG | Jembo | @100mtr | Inst.Sound system All Unit |  |  |  | roll | #NUM! | -45
54 | 2026-09-21 | 1 | Kabel NYA | 1 x 1,5mm2 | 218 | roll |  |  |  | BELUM DATANG | Jembo | Warna hitam '@100mtr | All unit | u/ instalasi lampu |  |  | roll | #NUM! | -218
| 2026-09-21 | 2 | Kabel NYA | 1 x 1,5mm2 | 218 | roll |  |  |  | BELUM DATANG | Jembo | Warna biru '@100mtr |  | u/ instalasi lampu |  |  | roll | #NUM! | -218
| 2026-09-21 | 3 | Kabel NYA | 1 x 1,5mm2 | 54 | roll |  |  |  | BELUM DATANG | Jembo | Warna Kuning polos '@100mtr |  | u/ instalasi lampu emergency |  |  | roll | #NUM! | -54
| 2026-09-21 | 4 | Kabel NYA | 1 x 2,5mm2 | 54 | roll |  |  |  | BELUM DATANG | Jembo | Warna hitam '@100mtr |  | u/ instalasi stop kontak |  |  | roll | #NUM! | -54
| 2026-09-21 | 5 | Kabel NYA | 1 x 2,5mm2 | 54 | roll |  |  |  | BELUM DATANG | Jembo | Warna biru '@100mtr |  | u/ instalasi stop kontak |  |  | roll | #NUM! | -54
| 2026-09-21 | 6 | Kabel NYA | 1 x 2,5mm2 | 54 | roll |  |  |  | BELUM DATANG | Jembo | Warna Kuning belang '@100mtr |  | u/ instalasi stop kontak |  |  | roll | #NUM! | -54
| 2026-09-21 | 7 | Kabel NYA | 1 x 2,5mm2 | 1 | roll |  |  |  | BELUM DATANG | Jembo | Warna hitam '@100mtr |  | u/ instalasi stop kontak 3 ph |  |  | roll | #NUM! | -1
| 2026-09-21 | 8 | Kabel NYA | 1 x 2,5mm2 | 1 | roll |  |  |  | BELUM DATANG | Jembo | Warna biru '@100mtr |  | u/ instalasi stop kontak 3 ph |  |  | roll | #NUM! | -1
| 2026-09-21 | 9 | Kabel NYA | 1 x 2,5mm2 | 1 | roll |  |  |  | BELUM DATANG | Jembo | Warna merah '@100mtr |  | u/ instalasi stop kontak 3 ph |  |  | roll | #NUM! | -1
| 2026-09-21 | 10 | Kabel NYA | 1 x 2,5mm2 | 1 | roll |  |  |  | BELUM DATANG | Jembo | Warna kuning polos '@100mtr |  | u/ instalasi stop kontak 3 ph |  |  | roll | #NUM! | -1
| 2026-09-21 | 11 | Kabel NYA | 1 x 2,5mm2 | 1 | roll |  |  |  | BELUM DATANG | Jembo | Warna Kuning belang '@100mtr |  | u/ instalasi stop kontak 3 ph |  |  | roll | #NUM! | -1
| 2026-09-21 | 12 | Kabel NYA | 1 x 2,5mm2 | 14 | roll |  |  |  | BELUM DATANG | Jembo | Warna hitam '@100mtr |  | u/ instalasi fan |  |  | roll | #NUM! | -14
| 2026-09-21 | 13 | Kabel NYA | 1 x 2,5mm2 | 14 | roll |  |  |  | BELUM DATANG | Jembo | Warna biru '@100mtr |  | u/ instalasi fan |  |  | roll | #NUM! | -14
| 2026-09-21 | 14 | Kabel NYA | 1 x 2,5mm2 | 14 | roll |  |  |  | BELUM DATANG | Jembo | Warna Kuning belang '@100mtr |  | u/ instalasi fan |  |  | roll | #NUM! | -14